## Трудоемкость 2016
Трудоемкость технического обслуживания и ремонта электрической части энергооборудования на 2016 год (разделение)
Цех ЦЭиКЭС | Участок 55-23
месяц |  |  | январь | февраль | март | апрель | май | июнь | июль | август | сентябрь | октябрь | ноябрь | декабрь
Силовые трансформаторы ЗМЗ
Капитальный ремонт |  | Трудоёмкость | #REF! | #REF! | #REF! | #REF! | #REF! | #REF! | #REF! | #REF! | #REF! | #REF! | #REF! | #REF!
|  | Физ. ед. | #REF! | #REF! | #REF! | #REF! | #REF! | #REF! | #REF! | #REF! | #REF! | #REF! | #REF! | #REF!
Текущий ремонт |  | Трудоёмкость | #REF! | #REF! | #REF! | #REF! | #REF! | #REF! | #REF! | #REF! | #REF! | #REF! | #REF! | #REF!
|  | Физ. ед. | #REF! | #REF! | #REF! | #REF! | #REF! | #REF! | #REF! | #REF! | #REF! | #REF! | #REF! | #REF!
Техническое обслуживание |  | Трудоёмкость | #REF! | #REF! | #REF! | #REF! | #REF! | #REF! | #REF! | #REF! | #REF! | #REF! | #REF! | #REF!
|  | Физ. ед. | #REF! | #REF! | #REF! | #REF! | #REF! | #REF! | #REF! | #REF! | #REF! | #REF! | #REF! | #REF!
Всего |  | Трудоёмкость | #REF! | #REF! | #REF! | #REF! | #REF! | #REF! | #REF! | #REF! | #REF! | #REF! | #REF! | #REF!
|  | Физ. ед. | #REF! | #REF! | #REF! | #REF! | #REF! | #REF! | #REF! | #REF! | #REF! | #REF! | #REF! | #REF!
Силовые трансформаторы дочерних и сторонних организаций
Капитальный ремонт |  | Трудоёмкость | #REF! | #REF! | #REF! | #REF! | #REF! | #REF! | #REF! | #REF! | #REF! | #REF! | #REF! | #REF!
|  | Физ. ед. | #REF! | #REF! | #REF! | #REF! | #REF! | #REF! | #REF! | #REF! | #REF! | #REF! | #REF! | #REF!
Текущий ремонт |  | Трудоёмкость | #REF! | #REF! | #REF! | #REF! | #REF! | #REF! | #REF! | #REF! | #REF! | #REF! | #REF! | #REF!
|  | Физ. ед. | #REF! | #REF! | #REF! | #REF! | #REF! | #REF! | #REF! | #REF! | #REF! | #REF! | #REF! | #REF!
Техническое обслуживание |  | Трудоёмкость | #REF! | #REF! | #REF! | #REF! | #REF! | #REF! | #REF! | #REF! | #REF! | #REF! | #REF! | #REF!
|  | Физ. ед. | #REF! | #REF! | #REF! | #REF! | #REF! | #REF! | #REF! | #REF! | #REF! | #REF! | #REF! | #REF!
Всего |  | Трудоёмкость | #REF! | #REF! | #REF! | #REF! | #REF! | #REF! | #REF! | #REF! | #REF! | #REF! | #REF! | #REF!
|  | Физ. ед. | #REF! | #REF! | #REF! | #REF! | #REF! | #REF! | #REF! | #REF! | #REF! | #REF! | #REF! | #REF!
Печные трансформаторы Лит.№1; Лит.№2
Капитальный ремонт |  | Трудоёмкость | #REF! | #REF! | #REF! | #REF! | #REF! | #REF! | #REF! | #REF! | #REF! | #REF! | #REF! | #REF!
|  | Физ. ед. | #REF! | #REF! | #REF! | #REF! | #REF! | #REF! | #REF! | #REF! | #REF! | #REF! | #REF! | #REF!
Текущий ремонт |  | Трудоёмкость | #REF! | #REF! | #REF! | #REF! | #REF! | #REF! | #REF! | #REF! | #REF! | #REF! | #REF! | #REF!
|  | Физ. ед. | #REF! | #REF! | #REF! | #REF! | #REF! | #REF! | #REF! | #REF! | #REF! | #REF! | #REF! | #REF!
Техническое обслуживание |  | Трудоёмкость | #REF! | #REF! | #REF! | #REF! | #REF! | #REF! | #REF! | #REF! | #REF! | #REF! | #REF! | #REF!
|  | Физ. ед. | #REF! | #REF! | #REF! | #REF! | #REF! | #REF! | #REF! | #REF! | #REF! | #REF! | #REF! | #REF!
Всего |  | Трудоёмкость | #REF! | #REF! | #REF! | #REF! | #REF! | #REF! | #REF! | #REF! | #REF! | #REF! | #REF! | #REF!
|  | Физ. ед. | #REF! | #REF! | #REF! | #REF! | #REF! | #REF! | #REF! | #REF! | #REF! | #REF! | #REF! | #REF!
Оборудование распределительных устройств дочерних и сторонних организаций
Капитальный ремонт |  | Трудоёмкость | #REF! | #REF! | #REF! | #REF! | #REF! | #REF! | #REF! | #REF! | #REF! | #REF! | #REF! | #REF!
|  | Физ. ед. | #REF! | #REF! | #REF! | #REF! | #REF! | #REF! | #REF! | #REF! | #REF! | #REF! | #REF! | #REF!
Текущий ремонт |  | Трудоёмкость | #REF! | #REF! | #REF! | #REF! | #REF! | #REF! | #REF! | #REF! | #REF! | #REF! | #REF! | #REF!
|  | Физ. ед. | #REF! | #REF! | #REF! | #REF! | #REF! | #REF! | #REF! | #REF! | #REF! | #REF! | #REF! | #REF!
Техническое обслуживание |  | Трудоёмкость | #REF! | #REF! | #REF! | #REF! | #REF! | #REF! | #REF! | #REF! | #REF! | #REF! | #REF! | #REF!
|  | Физ. ед. | #REF! | #REF! | #REF! | #REF! | #REF! | #REF! | #REF! | #REF! | #REF! | #REF! | #REF! | #REF!
Всего |  | Трудоёмкость | #REF! | #REF! | #REF! | #REF! | #REF! | #REF! | #REF! | #REF! | #REF! | #REF! | #REF! | #REF!
|  | Физ. ед. | #REF! | #REF! | #REF! | #REF! | #REF! | #REF! | #REF! | #REF! | #REF! | #REF! | #REF! | #REF!
месяц |  |  | январь | февраль | март | апрель | май | июнь | июль | август | сентябрь | октябрь | ноябрь | декабрь
Высоковольтные двигатели для теплоцеха (рабочие машины)
Текущий ремонт |  | Трудоёмкость | #REF! | #REF! | #REF! | #REF! | #REF! | #REF! | #REF! | #REF! | #REF! | #REF! | #REF! | #REF!
|  | Физ. ед. | #REF! | #REF! | #REF! | #REF! | #REF! | #REF! | #REF! | #REF! | #REF! | #REF! | #REF! | #REF!
Техническое обслуживание |  | Трудоёмкость | #REF! | #REF! | #REF! | #REF! | #REF! | #REF! | #REF! | #REF! | #REF! | #REF! | #REF! | #REF!
|  | Физ. ед. | #REF! | #REF! | #REF! | #REF! | #REF! | #REF! | #REF! | #REF! | #REF! | #REF! | #REF! | #REF!
Всего |  | Трудоёмкость | #REF! | #REF! | #REF! | #REF! | #REF! | #REF! | #REF! | #REF! | #REF! | #REF! | #REF! | #REF!
|  | Физ. ед. | #REF! | #REF! | #REF! | #REF! | #REF! | #REF! | #REF! | #REF! | #REF! | #REF! | #REF! | #REF!
Оборудование распределительных устройств ЗМЗ - 110; 10кВ
Капитальный ремонт |  | Трудоёмкость | #REF! | #REF! | #REF! | #REF! | #REF! | #REF! | #REF! | #REF! | #REF! | #REF! | #REF! | #REF!
|  | Физ. ед. | #REF! | #REF! | #REF! | #REF! | #REF! | #REF! | #REF! | #REF! | #REF! | #REF! | #REF! | #REF!
Текущий ремонт |  | Трудоёмкость | #REF! | #REF! | #REF! | #REF! | #REF! | #REF! | #REF! | #REF! | #REF! | #REF! | #REF! | #REF!
|  | Физ. ед. | #REF! | #REF! | #REF! | #REF! | #REF! | #REF! | #REF! | #REF! | #REF! | #REF! | #REF! | #REF!
Техническое обслуживание |  | Трудоёмкость | #REF! | #REF! | #REF! | #REF! | #REF! | #REF! | #REF! | #REF! | #REF! | #REF! | #REF! | #REF!
|  | Физ. ед. | #REF! | #REF! | #REF! | #REF! | #REF! | #REF! | #REF! | #REF! | #REF! | #REF! | #REF! | #REF!
Всего |  | Трудоёмкость | #REF! | #REF! | #REF! | #REF! | #REF! | #REF! | #REF! | #REF! | #REF! | #REF! | #REF! | #REF!
|  | Физ. ед. | #REF! | #REF! | #REF! | #REF! | #REF! | #REF! | #REF! | #REF! | #REF! | #REF! | #REF! | #REF!
Передаточные устройства 6 и 10кВ (кабельные линии) ЗМЗ
Капитальный ремонт |  | Трудоёмкость | #REF! | #REF! | #REF! | #REF! | #REF! | #REF! | #REF! | #REF! | #REF! | #REF! | #REF! | #REF!
|  | Физ. ед. | #REF! | #REF! | #REF! | #REF! | #REF! | #REF! | #REF! | #REF! | #REF! | #REF! | #REF! | #REF!
Текущий ремонт |  | Трудоёмкость | #REF! | #REF! | #REF! | #REF! | #REF! | #REF! | #REF! | #REF! | #REF! | #REF! | #REF! | #REF!
|  | Физ. ед. | #REF! | #REF! | #REF! | #REF! | #REF! | #REF! | #REF! | #REF! | #REF! | #REF! | #REF! | #REF!
Техническое обслуживание |  | Трудоёмкость | #REF! | #REF! | #REF! | #REF! | #REF! | #REF! | #REF! | #REF! | #REF! | #REF! | #REF! | #REF!
|  | Физ. ед. | #REF! | #REF! | #REF! | #REF! | #REF! | #REF! | #REF! | #REF! | #REF! | #REF! | #REF! | #REF!
Всего |  | Трудоёмкость | #REF! | #REF! | #REF! | #REF! | #REF! | #REF! | #REF! | #REF! | #REF! | #REF! | #REF! | #REF!
|  | Физ. ед. | #REF! | #REF! | #REF! | #REF! | #REF! | #REF! | #REF! | #REF! | #REF! | #REF! | #REF! | #REF!
Передаточные устройства 6 и 10кВ (кабельные линии) дочерних и сторонних организаций
Капитальный ремонт |  | Трудоёмкость | #REF! | #REF! | #REF! | #REF! | #REF! | #REF! | #REF! | #REF! | #REF! | #REF! | #REF! | #REF!
|  | Физ. ед. | #REF! | #REF! | #REF! | #REF! | #REF! | #REF! | #REF! | #REF! | #REF! | #REF! | #REF! | #REF!
Текущий ремонт |  | Трудоёмкость | #REF! | #REF! | #REF! | #REF! | #REF! | #REF! | #REF! | #REF! | #REF! | #REF! | #REF! | #REF!
|  | Физ. ед. | #REF! | #REF! | #REF! | #REF! | #REF! | #REF! | #REF! | #REF! | #REF! | #REF! | #REF! | #REF!
Техническое обслуживание |  | Трудоёмкость | #REF! | #REF! | #REF! | #REF! | #REF! | #REF! | #REF! | #REF! | #REF! | #REF! | #REF! | #REF!
|  | Физ. ед. | #REF! | #REF! | #REF! | #REF! | #REF! | #REF! | #REF! | #REF! | #REF! | #REF! | #REF! | #REF!
Всего |  | Трудоёмкость | #REF! | #REF! | #REF! | #REF! | #REF! | #REF! | #REF! | #REF! | #REF! | #REF! | #REF! | #REF!
|  | Физ. ед. | #REF! | #REF! | #REF! | #REF! | #REF! | #REF! | #REF! | #REF! | #REF! | #REF! | #REF! | #REF!
месяц |  |  | январь | февраль | март | апрель | май | июнь | июль | август | сентябрь | октябрь | ноябрь | декабрь
Передаточные устройства 10 кВ(воздушные линии) ЗМЗ
Капитальный ремонт |  | Трудоёмкость | #REF! | #REF! | #REF! | #REF! | #REF! | #REF! | #REF! | #REF! | #REF! | #REF! | #REF! | #REF!
|  | Физ. ед. | #REF! | #REF! | #REF! | #REF! | #REF! | #REF! | #REF! | #REF! | #REF! | #REF! | #REF! | #REF!
Текущий ремонт |  | Трудоёмкость | #REF! | #REF! | #REF! | #REF! | #REF! | #REF! | #REF! | #REF! | #REF! | #REF! | #REF! | #REF!
|  | Физ. ед. | #REF! | #REF! | #REF! | #REF! | #REF! | #REF! | #REF! | #REF! | #REF! | #REF! | #REF! | #REF!
Техническое обслуживание |  | Трудоёмкость | #REF! | #REF! | #REF! | #REF! | #REF! | #REF! | #REF! | #REF! | #REF! | #REF! | #REF! | #REF!
|  | Физ. ед. | #REF! | #REF! | #REF! | #REF! | #REF! | #REF! | #REF! | #REF! | #REF! | #REF! | #REF! | #REF!
Всего |  | Трудоёмкость | #REF! | #REF! | #REF! | #REF! | #REF! | #REF! | #REF! | #REF! | #REF! | #REF! | #REF! | #REF!
|  | Физ. ед. | #REF! | #REF! | #REF! | #REF! | #REF! | #REF! | #REF! | #REF! | #REF! | #REF! | #REF! | #REF!
Воздушные ЛЭП охранного и наружного освещения ЗМЗ
Капитальный ремонт |  | Трудоёмкость | #REF! | #REF! | #REF! | #REF! | #REF! | #REF! | #REF! | #REF! | #REF! | #REF! | #REF! | #REF!
|  | Физ. ед. | #REF! | #REF! | #REF! | #REF! | #REF! | #REF! | #REF! | #REF! | #REF! | #REF! | #REF! | #REF!
Текущий ремонт |  | Трудоёмкость | #REF! | #REF! | #REF! | #REF! | #REF! | #REF! | #REF! | #REF! | #REF! | #REF! | #REF! | #REF!
|  | Физ. ед. | #REF! | #REF! | #REF! | #REF! | #REF! | #REF! | #REF! | #REF! | #REF! | #REF! | #REF! | #REF!
Техническое обслуживание |  | Трудоёмкость | #REF! | #REF! | #REF! | #REF! | #REF! | #REF! | #REF! | #REF! | #REF! | #REF! | #REF! | #REF!
|  | Физ. ед. | #REF! | #REF! | #REF! | #REF! | #REF! | #REF! | #REF! | #REF! | #REF! | #REF! | #REF! | #REF!
Всего |  | Трудоёмкость | #REF! | #REF! | #REF! | #REF! | #REF! | #REF! | #REF! | #REF! | #REF! | #REF! | #REF! | #REF!
|  | Физ. ед. | #REF! | #REF! | #REF! | #REF! | #REF! | #REF! | #REF! | #REF! | #REF! | #REF! | #REF! | #REF!
Выключатели нагрузки трансформаторных подстанций ЗМЗ
Капитальный ремонт |  | Трудоёмкость | #REF! | #REF! | #REF! | #REF! | #REF! | #REF! | #REF! | #REF! | #REF! | #REF! | #REF! | #REF!
|  | Физ. ед. | #REF! | #REF! | #REF! | #REF! | #REF! | #REF! | #REF! | #REF! | #REF! | #REF! | #REF! | #REF!
Текущий ремонт |  | Трудоёмкость | #REF! | #REF! | #REF! | #REF! | #REF! | #REF! | #REF! | #REF! | #REF! | #REF! | #REF! | #REF!
|  | Физ. ед. | #REF! | #REF! | #REF! | #REF! | #REF! | #REF! | #REF! | #REF! | #REF! | #REF! | #REF! | #REF!
Техническое обслуживание |  | Трудоёмкость | #REF! | #REF! | #REF! | #REF! | #REF! | #REF! | #REF! | #REF! | #REF! | #REF! | #REF! | #REF!
|  | Физ. ед. | #REF! | #REF! | #REF! | #REF! | #REF! | #REF! | #REF! | #REF! | #REF! | #REF! | #REF! | #REF!
Всего |  | Трудоёмкость | #REF! | #REF! | #REF! | #REF! | #REF! | #REF! | #REF! | #REF! | #REF! | #REF! | #REF! | #REF!
|  | Физ. ед. | #REF! | #REF! | #REF! | #REF! | #REF! | #REF! | #REF! | #REF! | #REF! | #REF! | #REF! | #REF!
Выключатели нагрузки для ТП дочерних и сторонних организаций
Капитальный ремонт |  | Трудоёмкость | #REF! | #REF! | #REF! | #REF! | #REF! | #REF! | #REF! | #REF! | #REF! | #REF! | #REF! | #REF!
|  | Физ. ед. | #REF! | #REF! | #REF! | #REF! | #REF! | #REF! | #REF! | #REF! | #REF! | #REF! | #REF! | #REF!
Текущий ремонт |  | Трудоёмкость | #REF! | #REF! | #REF! | #REF! | #REF! | #REF! | #REF! | #REF! | #REF! | #REF! | #REF! | #REF!
|  | Физ. ед. | #REF! | #REF! | #REF! | #REF! | #REF! | #REF! | #REF! | #REF! | #REF! | #REF! | #REF! | #REF!
Техническое обслуживание |  | Трудоёмкость | #REF! | #REF! | #REF! | #REF! | #REF! | #REF! | #REF! | #REF! | #REF! | #REF! | #REF! | #REF!
|  | Физ. ед. | #REF! | #REF! | #REF! | #REF! | #REF! | #REF! | #REF! | #REF! | #REF! | #REF! | #REF! | #REF!
Всего |  | Трудоёмкость | #REF! | #REF! | #REF! | #REF! | #REF! | #REF! | #REF! | #REF! | #REF! | #REF! | #REF! | #REF!
|  | Физ. ед. | #REF! | #REF! | #REF! | #REF! | #REF! | #REF! | #REF! | #REF! | #REF! | #REF! | #REF! | #REF!
месяц |  |  | январь | февраль | март | апрель | май | июнь | июль | август | сентябрь | октябрь | ноябрь | декабрь
Оборудование 0,4кВ ЗМЗ
Капитальный ремонт |  | Трудоёмкость | #REF! | #REF! | #REF! | #REF! | #REF! | #REF! | #REF! | #REF! | #REF! | #REF! | #REF! | #REF!
|  | Физ. ед. | #REF! | #REF! | #REF! | #REF! | #REF! | #REF! | #REF! | #REF! | #REF! | #REF! | #REF! | #REF!
Текущий ремонт |  | Трудоёмкость | #REF! | #REF! | #REF! | #REF! | #REF! | #REF! | #REF! | #REF! | #REF! | #REF! | #REF! | #REF!
|  | Физ. ед. | #REF! | #REF! | #REF! | #REF! | #REF! | #REF! | #REF! | #REF! | #REF! | #REF! | #REF! | #REF!
Техническое обслуживание |  | Трудоёмкость | #REF! | #REF! | #REF! | #REF! | #REF! | #REF! | #REF! | #REF! | #REF! | #REF! | #REF! | #REF!
|  | Физ. ед. | #REF! | #REF! | #REF! | #REF! | #REF! | #REF! | #REF! | #REF! | #REF! | #REF! | #REF! | #REF!
Всего |  | Трудоёмкость | #REF! | #REF! | #REF! | #REF! | #REF! | #REF! | #REF! | #REF! | #REF! | #REF! | #REF! | #REF!
|  | Физ. ед. | #REF! | #REF! | #REF! | #REF! | #REF! | #REF! | #REF! | #REF! | #REF! | #REF! | #REF! | #REF!
месяц |  |  | январь | февраль | март | апрель | май | июнь | июль | август | сентябрь | октябрь | ноябрь | декабрь
Кабельные линии 0,4кВ ЗМЗ
Капитальный ремонт |  | Трудоёмкость | #REF! | #REF! | #REF! | #REF! | #REF! | #REF! | #REF! | #REF! | #REF! | #REF! | #REF! | #REF!
|  | Физ. ед. | #REF! | #REF! | #REF! | #REF! | #REF! | #REF! | #REF! | #REF! | #REF! | #REF! | #REF! | #REF!
Текущий ремонт |  | Трудоёмкость | #REF! | #REF! | #REF! | #REF! | #REF! | #REF! | #REF! | #REF! | #REF! | #REF! | #REF! | #REF!
|  | Физ. ед. | #REF! | #REF! | #REF! | #REF! | #REF! | #REF! | #REF! | #REF! | #REF! | #REF! | #REF! | #REF!
Техническое обслуживание |  | Трудоёмкость | #REF! | #REF! | #REF! | #REF! | #REF! | #REF! | #REF! | #REF! | #REF! | #REF! | #REF! | #REF!
|  | Физ. ед. | #REF! | #REF! | #REF! | #REF! | #REF! | #REF! | #REF! | #REF! | #REF! | #REF! | #REF! | #REF!
Всего |  | Трудоёмкость | #REF! | #REF! | #REF! | #REF! | #REF! | #REF! | #REF! | #REF! | #REF! | #REF! | #REF! | #REF!
|  | Физ. ед. | #REF! | #REF! | #REF! | #REF! | #REF! | #REF! | #REF! | #REF! | #REF! | #REF! | #REF! | #REF!
Трудоемкость технического обслуживания и ремонта электрической части энергооборудования на 2016 год
Цех ЦЭиКЭС | Участок 55-23
Вид ремонта |  | Объем ремонта
|  | Итого за год | январь | февраль | март | апрель | май | июнь | июль | август | сентябрь | октябрь | ноябрь | декабрь
Капитальный ремонт | Трудоёмкость | #REF! | #REF! | #REF! | #REF! | #REF! | #REF! | #REF! | #REF! | #REF! | #REF! | #REF! | #REF! | #REF!
| Физ. ед. | #REF! | #REF! | #REF! | #REF! | #REF! | #REF! | #REF! | #REF! | #REF! | #REF! | #REF! | #REF! | #REF!
Текущий ремонт | Трудоёмкость | #REF! | #REF! | #REF! | #REF! | #REF! | #REF! | #REF! | #REF! | #REF! | #REF! | #REF! | #REF! | #REF!
| Физ. ед. | #REF! | #REF! | #REF! | #REF! | #REF! | #REF! | #REF! | #REF! | #REF! | #REF! | #REF! | #REF! | #REF!
Техническое обслуживание | Трудоёмкость | #REF! | #REF! | #REF! | #REF! | #REF! | #REF! | #REF! | #REF! | #REF! | #REF! | #REF! | #REF! | #REF!
| Физ. ед. | #REF! | #REF! | #REF! | #REF! | #REF! | #REF! | #REF! | #REF! | #REF! | #REF! | #REF! | #REF! | #REF!
Всего | Трудоёмкость | #REF! | #REF! | #REF! | #REF! | #REF! | #REF! | #REF! | #REF! | #REF! | #REF! | #REF! | #REF! | #REF!
| Физ. ед. | #REF! | #REF! | #REF! | #REF! | #REF! | #REF! | #REF! | #REF! | #REF! | #REF! | #REF! | #REF! | #REF!

## Свод 2016 (hidden)
Трудоемкость технического обслуживания и ремонта электрической части энергооборудования на 2016 год разделение
месяц |  |  | январь | февраль | март | апрель | май | июнь | июль | август | сентябрь | октябрь | ноябрь | декабрь
Силовые трансформаторы ЗМЗ
Капитальный ремонт |  | Трудоёмкость | #REF! | #REF! | #REF! | #REF! | #REF! | #REF! | #REF! | #REF! | #REF! | #REF! | #REF! | #REF!
|  | Физ. ед. | #REF! | #REF! | #REF! | #REF! | #REF! | #REF! | #REF! | #REF! | #REF! | #REF! | #REF! | #REF!
Текущий ремонт |  | Трудоёмкость | #REF! | #REF! | #REF! | #REF! | #REF! | #REF! | #REF! | #REF! | #REF! | #REF! | #REF! | #REF!
|  | Физ. ед. | #REF! | #REF! | #REF! | #REF! | #REF! | #REF! | #REF! | #REF! | #REF! | #REF! | #REF! | #REF!
Техническое обслуживание |  | Трудоёмкость | #REF! | #REF! | #REF! | #REF! | #REF! | #REF! | #REF! | #REF! | #REF! | #REF! | #REF! | #REF!
|  | Физ. ед. | #REF! | #REF! | #REF! | #REF! | #REF! | #REF! | #REF! | #REF! | #REF! | #REF! | #REF! | #REF!
Всего |  | Трудоёмкость | #REF! | #REF! | #REF! | #REF! | #REF! | #REF! | #REF! | #REF! | #REF! | #REF! | #REF! | #REF!
|  | Физ. ед. | #REF! | #REF! | #REF! | #REF! | #REF! | #REF! | #REF! | #REF! | #REF! | #REF! | #REF! | #REF!
Силовые трансформаторы дочерних и сторонних организаций
Капитальный ремонт |  | Трудоёмкость | #REF! | #REF! | #REF! | #REF! | #REF! | #REF! | #REF! | #REF! | #REF! | #REF! | #REF! | #REF!
|  | Физ. ед. | #REF! | #REF! | #REF! | #REF! | #REF! | #REF! | #REF! | #REF! | #REF! | #REF! | #REF! | #REF!
Текущий ремонт |  | Трудоёмкость | #REF! | #REF! | #REF! | #REF! | #REF! | #REF! | #REF! | #REF! | #REF! | #REF! | #REF! | #REF!
|  | Физ. ед. | #REF! | #REF! | #REF! | #REF! | #REF! | #REF! | #REF! | #REF! | #REF! | #REF! | #REF! | #REF!
Техническое обслуживание |  | Трудоёмкость | #REF! | #REF! | #REF! | #REF! | #REF! | #REF! | #REF! | #REF! | #REF! | #REF! | #REF! | #REF!
|  | Физ. ед. | #REF! | #REF! | #REF! | #REF! | #REF! | #REF! | #REF! | #REF! | #REF! | #REF! | #REF! | #REF!
Всего |  | Трудоёмкость | #REF! | #REF! | #REF! | #REF! | #REF! | #REF! | #REF! | #REF! | #REF! | #REF! | #REF! | #REF!
|  | Физ. ед. | #REF! | #REF! | #REF! | #REF! | #REF! | #REF! | #REF! | #REF! | #REF! | #REF! | #REF! | #REF!
Печные трансформаторы Лит.№1; Лит.№2
Капитальный ремонт |  | Трудоёмкость | #REF! | #REF! | #REF! | #REF! | #REF! | #REF! | #REF! | #REF! | #REF! | #REF! | #REF! | #REF!
|  | Физ. ед. | #REF! | #REF! | #REF! | #REF! | #REF! | #REF! | #REF! | #REF! | #REF! | #REF! | #REF! | #REF!
Текущий ремонт |  | Трудоёмкость | #REF! | #REF! | #REF! | #REF! | #REF! | #REF! | #REF! | #REF! | #REF! | #REF! | #REF! | #REF!
|  | Физ. ед. | #REF! | #REF! | #REF! | #REF! | #REF! | #REF! | #REF! | #REF! | #REF! | #REF! | #REF! | #REF!
Техническое обслуживание |  | Трудоёмкость | #REF! | #REF! | #REF! | #REF! | #REF! | #REF! | #REF! | #REF! | #REF! | #REF! | #REF! | #REF!
|  | Физ. ед. | #REF! | #REF! | #REF! | #REF! | #REF! | #REF! | #REF! | #REF! | #REF! | #REF! | #REF! | #REF!
Всего |  | Трудоёмкость | #REF! | #REF! | #REF! | #REF! | #REF! | #REF! | #REF! | #REF! | #REF! | #REF! | #REF! | #REF!
|  | Физ. ед. | #REF! | #REF! | #REF! | #REF! | #REF! | #REF! | #REF! | #REF! | #REF! | #REF! | #REF! | #REF!
Оборудование распределительных устройств дочерних и сторонних организаций
Капитальный ремонт |  | Трудоёмкость | #REF! | #REF! | #REF! | #REF! | #REF! | #REF! | #REF! | #REF! | #REF! | #REF! | #REF! | #REF!
|  | Физ. ед. | #REF! | #REF! | #REF! | #REF! | #REF! | #REF! | #REF! | #REF! | #REF! | #REF! | #REF! | #REF!
Текущий ремонт |  | Трудоёмкость | #REF! | #REF! | #REF! | #REF! | #REF! | #REF! | #REF! | #REF! | #REF! | #REF! | #REF! | #REF!
|  | Физ. ед. | #REF! | #REF! | #REF! | #REF! | #REF! | #REF! | #REF! | #REF! | #REF! | #REF! | #REF! | #REF!
Техническое обслуживание |  | Трудоёмкость | #REF! | #REF! | #REF! | #REF! | #REF! | #REF! | #REF! | #REF! | #REF! | #REF! | #REF! | #REF!
|  | Физ. ед. | #REF! | #REF! | #REF! | #REF! | #REF! | #REF! | #REF! | #REF! | #REF! | #REF! | #REF! | #REF!
Всего |  | Трудоёмкость | #REF! | #REF! | #REF! | #REF! | #REF! | #REF! | #REF! | #REF! | #REF! | #REF! | #REF! | #REF!
|  | Физ. ед. | #REF! | #REF! | #REF! | #REF! | #REF! | #REF! | #REF! | #REF! | #REF! | #REF! | #REF! | #REF!
месяц |  |  | январь | февраль | март | апрель | май | июнь | июль | август | сентябрь | октябрь | ноябрь | декабрь
Высоковольтные двигатели для теплоцеха (рабочие машины)
Текущий ремонт |  | Трудоёмкость | #REF! | #REF! | #REF! | #REF! | #REF! | #REF! | #REF! | #REF! | #REF! | #REF! | #REF! | #REF!
|  | Физ. ед. | #REF! | #REF! | #REF! | #REF! | #REF! | #REF! | #REF! | #REF! | #REF! | #REF! | #REF! | #REF!
Техническое обслуживание |  | Трудоёмкость | #REF! | #REF! | #REF! | #REF! | #REF! | #REF! | #REF! | #REF! | #REF! | #REF! | #REF! | #REF!
|  | Физ. ед. | #REF! | #REF! | #REF! | #REF! | #REF! | #REF! | #REF! | #REF! | #REF! | #REF! | #REF! | #REF!
Всего |  | Трудоёмкость | #REF! | #REF! | #REF! | #REF! | #REF! | #REF! | #REF! | #REF! | #REF! | #REF! | #REF! | #REF!
|  | Физ. ед. | #REF! | #REF! | #REF! | #REF! | #REF! | #REF! | #REF! | #REF! | #REF! | #REF! | #REF! | #REF!
Оборудование распределительных устройств ЗМЗ - 110; 10кВ
Капитальный ремонт |  | Трудоёмкость | #REF! | #REF! | #REF! | #REF! | #REF! | #REF! | #REF! | #REF! | #REF! | #REF! | #REF! | #REF!
|  | Физ. ед. | #REF! | #REF! | #REF! | #REF! | #REF! | #REF! | #REF! | #REF! | #REF! | #REF! | #REF! | #REF!
Текущий ремонт |  | Трудоёмкость | #REF! | #REF! | #REF! | #REF! | #REF! | #REF! | #REF! | #REF! | #REF! | #REF! | #REF! | #REF!
|  | Физ. ед. | #REF! | #REF! | #REF! | #REF! | #REF! | #REF! | #REF! | #REF! | #REF! | #REF! | #REF! | #REF!
Техническое обслуживание |  | Трудоёмкость | #REF! | #REF! | #REF! | #REF! | #REF! | #REF! | #REF! | #REF! | #REF! | #REF! | #REF! | #REF!
|  | Физ. ед. | #REF! | #REF! | #REF! | #REF! | #REF! | #REF! | #REF! | #REF! | #REF! | #REF! | #REF! | #REF!
Всего |  | Трудоёмкость | #REF! | #REF! | #REF! | #REF! | #REF! | #REF! | #REF! | #REF! | #REF! | #REF! | #REF! | #REF!
|  | Физ. ед. | #REF! | #REF! | #REF! | #REF! | #REF! | #REF! | #REF! | #REF! | #REF! | #REF! | #REF! | #REF!
Передаточные устройства 6 и 10кВ (кабельные линии) ЗМЗ
Капитальный ремонт |  | Трудоёмкость | #REF! | #REF! | #REF! | #REF! | #REF! | #REF! | #REF! | #REF! | #REF! | #REF! | #REF! | #REF!
|  | Физ. ед. | #REF! | #REF! | #REF! | #REF! | #REF! | #REF! | #REF! | #REF! | #REF! | #REF! | #REF! | #REF!
Текущий ремонт |  | Трудоёмкость | #REF! | #REF! | #REF! | #REF! | #REF! | #REF! | #REF! | #REF! | #REF! | #REF! | #REF! | #REF!
|  | Физ. ед. | #REF! | #REF! | #REF! | #REF! | #REF! | #REF! | #REF! | #REF! | #REF! | #REF! | #REF! | #REF!
Техническое обслуживание |  | Трудоёмкость | #REF! | #REF! | #REF! | #REF! | #REF! | #REF! | #REF! | #REF! | #REF! | #REF! | #REF! | #REF!
|  | Физ. ед. | #REF! | #REF! | #REF! | #REF! | #REF! | #REF! | #REF! | #REF! | #REF! | #REF! | #REF! | #REF!
Всего |  | Трудоёмкость | #REF! | #REF! | #REF! | #REF! | #REF! | #REF! | #REF! | #REF! | #REF! | #REF! | #REF! | #REF!
|  | Физ. ед. | #REF! | #REF! | #REF! | #REF! | #REF! | #REF! | #REF! | #REF! | #REF! | #REF! | #REF! | #REF!
Передаточные устройства 6 и 10кВ (кабельные линии) дочерних и сторонних организаций
Капитальный ремонт |  | Трудоёмкость | #REF! | #REF! | #REF! | #REF! | #REF! | #REF! | #REF! | #REF! | #REF! | #REF! | #REF! | #REF!
|  | Физ. ед. | #REF! | #REF! | #REF! | #REF! | #REF! | #REF! | #REF! | #REF! | #REF! | #REF! | #REF! | #REF!
Текущий ремонт |  | Трудоёмкость | #REF! | #REF! | #REF! | #REF! | #REF! | #REF! | #REF! | #REF! | #REF! | #REF! | #REF! | #REF!
|  | Физ. ед. | #REF! | #REF! | #REF! | #REF! | #REF! | #REF! | #REF! | #REF! | #REF! | #REF! | #REF! | #REF!
Техническое обслуживание |  | Трудоёмкость | #REF! | #REF! | #REF! | #REF! | #REF! | #REF! | #REF! | #REF! | #REF! | #REF! | #REF! | #REF!
|  | Физ. ед. | #REF! | #REF! | #REF! | #REF! | #REF! | #REF! | #REF! | #REF! | #REF! | #REF! | #REF! | #REF!
Всего |  | Трудоёмкость | #REF! | #REF! | #REF! | #REF! | #REF! | #REF! | #REF! | #REF! | #REF! | #REF! | #REF! | #REF!
|  | Физ. ед. | #REF! | #REF! | #REF! | #REF! | #REF! | #REF! | #REF! | #REF! | #REF! | #REF! | #REF! | #REF!
месяц |  |  | январь | февраль | март | апрель | май | июнь | июль | август | сентябрь | октябрь | ноябрь | декабрь
Передаточные устройства 10 кВ(воздушные линии) ЗМЗ
Капитальный ремонт |  | Трудоёмкость | #REF! | #REF! | #REF! | #REF! | #REF! | #REF! | #REF! | #REF! | #REF! | #REF! | #REF! | #REF!
|  | Физ. ед. | #REF! | #REF! | #REF! | #REF! | #REF! | #REF! | #REF! | #REF! | #REF! | #REF! | #REF! | #REF!
Текущий ремонт |  | Трудоёмкость | #REF! | #REF! | #REF! | #REF! | #REF! | #REF! | #REF! | #REF! | #REF! | #REF! | #REF! | #REF!
|  | Физ. ед. | #REF! | #REF! | #REF! | #REF! | #REF! | #REF! | #REF! | #REF! | #REF! | #REF! | #REF! | #REF!
Техническое обслуживание |  | Трудоёмкость | #REF! | #REF! | #REF! | #REF! | #REF! | #REF! | #REF! | #REF! | #REF! | #REF! | #REF! | #REF!
|  | Физ. ед. | #REF! | #REF! | #REF! | #REF! | #REF! | #REF! | #REF! | #REF! | #REF! | #REF! | #REF! | #REF!
Всего |  | Трудоёмкость | #REF! | #REF! | #REF! | #REF! | #REF! | #REF! | #REF! | #REF! | #REF! | #REF! | #REF! | #REF!
|  | Физ. ед. | #REF! | #REF! | #REF! | #REF! | #REF! | #REF! | #REF! | #REF! | #REF! | #REF! | #REF! | #REF!
Воздушные ЛЭП охранного и наружного освещения ЗМЗ
Капитальный ремонт |  | Трудоёмкость | #REF! | #REF! | #REF! | #REF! | #REF! | #REF! | #REF! | #REF! | #REF! | #REF! | #REF! | #REF!
|  | Физ. ед. | #REF! | #REF! | #REF! | #REF! | #REF! | #REF! | #REF! | #REF! | #REF! | #REF! | #REF! | #REF!
Текущий ремонт |  | Трудоёмкость | #REF! | #REF! | #REF! | #REF! | #REF! | #REF! | #REF! | #REF! | #REF! | #REF! | #REF! | #REF!
|  | Физ. ед. | #REF! | #REF! | #REF! | #REF! | #REF! | #REF! | #REF! | #REF! | #REF! | #REF! | #REF! | #REF!
Техническое обслуживание |  | Трудоёмкость | #REF! | #REF! | #REF! | #REF! | #REF! | #REF! | #REF! | #REF! | #REF! | #REF! | #REF! | #REF!
|  | Физ. ед. | #REF! | #REF! | #REF! | #REF! | #REF! | #REF! | #REF! | #REF! | #REF! | #REF! | #REF! | #REF!
Всего |  | Трудоёмкость | #REF! | #REF! | #REF! | #REF! | #REF! | #REF! | #REF! | #REF! | #REF! | #REF! | #REF! | #REF!
|  | Физ. ед. | #REF! | #REF! | #REF! | #REF! | #REF! | #REF! | #REF! | #REF! | #REF! | #REF! | #REF! | #REF!
Выключатели нагрузки трансформаторных подстанций ЗМЗ
Капитальный ремонт |  | Трудоёмкость | #REF! | #REF! | #REF! | #REF! | #REF! | #REF! | #REF! | #REF! | #REF! | #REF! | #REF! | #REF!
|  | Физ. ед. | #REF! | #REF! | #REF! | #REF! | #REF! | #REF! | #REF! | #REF! | #REF! | #REF! | #REF! | #REF!
Текущий ремонт |  | Трудоёмкость | #REF! | #REF! | #REF! | #REF! | #REF! | #REF! | #REF! | #REF! | #REF! | #REF! | #REF! | #REF!
|  | Физ. ед. | #REF! | #REF! | #REF! | #REF! | #REF! | #REF! | #REF! | #REF! | #REF! | #REF! | #REF! | #REF!
Техническое обслуживание |  | Трудоёмкость | #REF! | #REF! | #REF! | #REF! | #REF! | #REF! | #REF! | #REF! | #REF! | #REF! | #REF! | #REF!
|  | Физ. ед. | #REF! | #REF! | #REF! | #REF! | #REF! | #REF! | #REF! | #REF! | #REF! | #REF! | #REF! | #REF!
Всего |  | Трудоёмкость | #REF! | #REF! | #REF! | #REF! | #REF! | #REF! | #REF! | #REF! | #REF! | #REF! | #REF! | #REF!
|  | Физ. ед. | #REF! | #REF! | #REF! | #REF! | #REF! | #REF! | #REF! | #REF! | #REF! | #REF! | #REF! | #REF!
Выключатели нагрузки для ТП дочерних и сторонних организаций
Капитальный ремонт |  | Трудоёмкость | #REF! | #REF! | #REF! | #REF! | #REF! | #REF! | #REF! | #REF! | #REF! | #REF! | #REF! | #REF!
|  | Физ. ед. | #REF! | #REF! | #REF! | #REF! | #REF! | #REF! | #REF! | #REF! | #REF! | #REF! | #REF! | #REF!
Текущий ремонт |  | Трудоёмкость | #REF! | #REF! | #REF! | #REF! | #REF! | #REF! | #REF! | #REF! | #REF! | #REF! | #REF! | #REF!
|  | Физ. ед. | #REF! | #REF! | #REF! | #REF! | #REF! | #REF! | #REF! | #REF! | #REF! | #REF! | #REF! | #REF!
Техническое обслуживание |  | Трудоёмкость | #REF! | #REF! | #REF! | #REF! | #REF! | #REF! | #REF! | #REF! | #REF! | #REF! | #REF! | #REF!
|  | Физ. ед. | #REF! | #REF! | #REF! | #REF! | #REF! | #REF! | #REF! | #REF! | #REF! | #REF! | #REF! | #REF!
Всего |  | Трудоёмкость | #REF! | #REF! | #REF! | #REF! | #REF! | #REF! | #REF! | #REF! | #REF! | #REF! | #REF! | #REF!
|  | Физ. ед. | #REF! | #REF! | #REF! | #REF! | #REF! | #REF! | #REF! | #REF! | #REF! | #REF! | #REF! | #REF!
месяц |  |  | январь | февраль | март | апрель | май | июнь | июль | август | сентябрь | октябрь | ноябрь | декабрь
Оборудование 0,4кВ ЗМЗ
Капитальный ремонт |  | Трудоёмкость | #REF! | #REF! | #REF! | #REF! | #REF! | #REF! | #REF! | #REF! | #REF! | #REF! | #REF! | #REF!
|  | Физ. ед. | #REF! | #REF! | #REF! | #REF! | #REF! | #REF! | #REF! | #REF! | #REF! | #REF! | #REF! | #REF!
Текущий ремонт |  | Трудоёмкость | #REF! | #REF! | #REF! | #REF! | #REF! | #REF! | #REF! | #REF! | #REF! | #REF! | #REF! | #REF!
|  | Физ. ед. | #REF! | #REF! | #REF! | #REF! | #REF! | #REF! | #REF! | #REF! | #REF! | #REF! | #REF! | #REF!
Техническое обслуживание |  | Трудоёмкость | #REF! | #REF! | #REF! | #REF! | #REF! | #REF! | #REF! | #REF! | #REF! | #REF! | #REF! | #REF!
|  | Физ. ед. | #REF! | #REF! | #REF! | #REF! | #REF! | #REF! | #REF! | #REF! | #REF! | #REF! | #REF! | #REF!
Всего |  | Трудоёмкость | #REF! | #REF! | #REF! | #REF! | #REF! | #REF! | #REF! | #REF! | #REF! | #REF! | #REF! | #REF!
|  | Физ. ед. | #REF! | #REF! | #REF! | #REF! | #REF! | #REF! | #REF! | #REF! | #REF! | #REF! | #REF! | #REF!
месяц |  |  | январь | февраль | март | апрель | май | июнь | июль | август | сентябрь | октябрь | ноябрь | декабрь
Кабельные линии 0,4кВ ЗМЗ
Капитальный ремонт |  | Трудоёмкость | #REF! | #REF! | #REF! | #REF! | #REF! | #REF! | #REF! | #REF! | #REF! | #REF! | #REF! | #REF!
|  | Физ. ед. | #REF! | #REF! | #REF! | #REF! | #REF! | #REF! | #REF! | #REF! | #REF! | #REF! | #REF! | #REF!
Текущий ремонт |  | Трудоёмкость | #REF! | #REF! | #REF! | #REF! | #REF! | #REF! | #REF! | #REF! | #REF! | #REF! | #REF! | #REF!
|  | Физ. ед. | #REF! | #REF! | #REF! | #REF! | #REF! | #REF! | #REF! | #REF! | #REF! | #REF! | #REF! | #REF!
Техническое обслуживание |  | Трудоёмкость | #REF! | #REF! | #REF! | #REF! | #REF! | #REF! | #REF! | #REF! | #REF! | #REF! | #REF! | #REF!
|  | Физ. ед. | #REF! | #REF! | #REF! | #REF! | #REF! | #REF! | #REF! | #REF! | #REF! | #REF! | #REF! | #REF!
Всего |  | Трудоёмкость | #REF! | #REF! | #REF! | #REF! | #REF! | #REF! | #REF! | #REF! | #REF! | #REF! | #REF! | #REF!
|  | Физ. ед. | #REF! | #REF! | #REF! | #REF! | #REF! | #REF! | #REF! | #REF! | #REF! | #REF! | #REF! | #REF!
Трудоемкость технического обслуживания и ремонта электрической части энергооборудования на 2016 год
Цех ЦЭиКЭС | Участок 55-23
Вид ремонта |  | Объем ремонта
|  | Итого за год | январь | февраль | март | апрель | май | июнь | июль | август | сентябрь | октябрь | ноябрь | декабрь
Капитальный ремонт | Трудоёмкость | #REF! | #REF! | #REF! | #REF! | #REF! | #REF! | #REF! | #REF! | #REF! | #REF! | #REF! | #REF! | #REF!
| Физ. ед. | #REF! | #REF! | #REF! | #REF! | #REF! | #REF! | #REF! | #REF! | #REF! | #REF! | #REF! | #REF! | #REF!
Текущий ремонт | Трудоёмкость | #REF! | #REF! | #REF! | #REF! | #REF! | #REF! | #REF! | #REF! | #REF! | #REF! | #REF! | #REF! | #REF!
| Физ. ед. | #REF! | #REF! | #REF! | #REF! | #REF! | #REF! | #REF! | #REF! | #REF! | #REF! | #REF! | #REF! | #REF!
Техническое обслуживание | Трудоёмкость | #REF! | #REF! | #REF! | #REF! | #REF! | #REF! | #REF! | #REF! | #REF! | #REF! | #REF! | #REF! | #REF!
| Физ. ед. | #REF! | #REF! | #REF! | #REF! | #REF! | #REF! | #REF! | #REF! | #REF! | #REF! | #REF! | #REF! | #REF!
Всего | Трудоёмкость | #REF! | #REF! | #REF! | #REF! | #REF! | #REF! | #REF! | #REF! | #REF! | #REF! | #REF! | #REF! | #REF!
| Физ. ед. | #REF! | #REF! | #REF! | #REF! | #REF! | #REF! | #REF! | #REF! | #REF! | #REF! | #REF! | #REF! | #REF!
Начальник цеха А.Г.Кузнецов

## ТоиР 2020
№ п/п | Наименование энергооборудования, коммуникаций и систем | Тип (длина, м) | Инв № | Мощ-ность, кВт | Трудоемкость |  | Год ввода в эксплуатацию | Периодичность ТО и ремонта | Дата послед-него кап. ремонта
[5 empty] | К | Т |  |  |  | Апрель
ГПП-1
Закрытое распределительное устройство КРУ-2-10
1 | Ячейка №1 |  | 26645 |  | 64.6 | 19.5 | 1962 | 3г/12/6 | 2019
2 | Ячейка №2 (ввод) |  | 26645 |  | 162.3 | 58.8 | 1962 | 3г/12/6 | 2019
3 | Ячейка №3 |  | 26645 |  | 80.2 | 33.4 | 1962 | 3г/12/6 | 2018
4 | Ячейка №4 |  | 26645 |  | 80.2 | 33.4 | 1962 | 3г/12/6 | 2019
5 | Ячейка №5 |  | 26645 |  | 80.2 | 33.4 | 1962 | 3г/12/6 | 2018
6 | Ячейка №6 |  | 26645 |  | 84.9 | 37.9 | 1962 | 3г/12/6 | 2017
7 | Ячейка №7 |  | 26645 |  | 80.2 | 33.4 | 1962 | 3г/12/6 | 2019
8 | Ячейка №8 |  | 26645 |  | 84.9 | 37.9 | 1962 | 3г/12/6 | 2017
9 | Ячейка №9 |  | 26645 |  | 84.9 | 37.9 | 1962 | 3г/12/6 | 2017 | ТО
10 | Ячейка №10 |  | 26645 |  | 52.7 | 21.7 | 1962 | 3г/12/6 | 2017
11 | Ячейка №11 |  | 26645 |  | 135.3 | 72.3 | 1962 | 3г/12/6 | 2018
12 | Ячейка №12 |  | 26645 |  | 41.1 | 20.1 | 1962 | 3г/12/6 | 2018
13 | Ячейка №13 |  | 26645 |  | 52.7 | 21.7 | 1962 | 3г/12/6 | 2017
14 | Ячейка №14 |  | 26645 |  | 84.9 | 37.9 | 1962 | 3г/12/6 | 2018
15 | Ячейка №15 |  | 26645 |  | 80.2 | 33.4 | 1962 | 3г/12/6 | 2018
16 | Ячейка №16 |  | 26645 |  | 84.9 | 37.9 | 1962 | 3г/12/6 | 2017
17 | Ячейка №17 |  | 26645 |  | 84.9 | 37.9 | 1962 | 3г/12/6 | 2018
18 | Ячейка №18 |  | 26645 |  | 80.2 | 33.4 | 1965 | 3г/12/6 | 2019
19 | Ячейка №19 |  | 26645 |  | 84.9 | 37.9 | 1962 | 3г/12/6 | 2019
20 | Ячейка №20 |  | 26645 |  | 80.2 | 33.4 | 1962 | 3г/12/6 | 2017
21 | Ячейка №21 |  | 26645 |  | 176.4 | 72.9 | 1962 | 3г/12/6 | 2018
22 | Ячейка №22 |  | 26645 |  | 64 | 18.9 | 1962 | 3г/12/6 | 2018
23 | Ячейка №23 |  | 26645 |  | 30 | 9 | 1962 | 3г/12/6 | 2019
24 | Ячейка №24 |  | 26645 |  | 158.4 | 54.9 | 1962 | 3г/12/6 | 2019
25 | Ячейка №25 |  | 26645 |  | 84.9 | 37.9 | 1962 | 3г/12/6 | 2017
26 | Ячейка №26 |  | 26645 |  | 84.9 | 37.9 | 1962 | 3г/12/6 | 2017
27 | Ячейка №27 |  | 26645 |  | 84.9 | 37.9 | 1962 | 3г/12/6 | 2017
28 | Ячейка №28 |  | 26645 |  | 84.9 | 37.9 | 1962 | 3г/12/6 | 2017
29 | Ячейка №29 |  | 26645 |  | 80.2 | 33.4 | 1962 | 3г/12/6 | 2019
30 | Ячейка №30 |  | 26645 |  | 152.1 | 59.3 | 1962 | 3г/12/6 | 2018
31 | Ячейка №31 |  | 26645 |  | 84.9 | 37.9 | 1962 | 3г/12/6 | 2017
32 | Ячейка №32 |  | 26645 |  | 52.4 | 21.4 | 1962 | 3г/12/6 | 2018
33 | Ячейка №33 |  | 26645 |  | 117.3 | 68.3 | 1962 | 3г/12/6 | 2018
34 | Ячейка №34 |  | 26645 |  | 40 | 19 | 1962 | 3г/12/6 | 2018
35 | Ячейка №35 |  | 26645 |  | 52.7 | 19.7 | 1962 | 3г/12/6 | 2017
36 | Ячейка №36 |  | 26645 |  | 84.9 | 37.9 | 1962 | 3г/12/6 | 2019 | ТО
37 | Ячейка №37 |  | 26645 |  | 84.9 | 37.9 | 1962 | 3г/12/6 | 2018 | ТО
38 | Ячейка №38 |  | 26645 |  | 84.9 | 37.9 | 1962 | 3г/12/6 | 2018
39 | Ячейка №39 |  | 26645 |  | 84.9 | 37.9 | 1962 | 3г/12/6 | 2019 | ТО
40 | Ячейка №40 |  | 26645 |  | 80.2 | 33.4 | 1962 | 3г/12/6 | 2017
41 | Ячейка №41 |  | 26645 |  | 80.2 | 33.4 | 1962 | 3г/12/6 | 2017
42 | Ячейка №42 |  | 26645 |  | 80.2 | 33.4 | 1962 | 3г/12/6 | 2017
43 | Ячейка №43 |  | 26645 |  | 176.4 | 72.9 | 1962 | 3г/12/6 | 2019
44 | Ячейка №44 |  | 26645 |  | 30 | 9 | 1962 | 3г/12/6 | 2019
45 | Сборные шины
закрытый шинопровод
| Al-2(100х10) | 80,4м
| ИОР-10-7,5 132шт |  |  |  | 353.8 | 0 | 1962 | 15л/0/12 | 2006
46 | Сети освещения ОРУ-110 |  | 26645
| АВББШВ(4х2,5) | 120м |  |  | 66 | 19.8 | 1962 | 180/36/12 | 2014
| ПЗС | 5шт |  |  | 0 | 7 | 1962 | -/6 | -
| Щиток осветительный | 12выкл. |  |  | 0 | 9 | 1962 | 72/12/0 | -
47 | Распред.сети заземл. | 112м | 26645 |  | 9 | 0 | 1962 | 144/0/12 | 2019
48 | Щит релейной защиты
| из 5 панелей |  | 1732 |  | 116.1 | 91.8 | 1962 | 3г/12/6 | 2019
49 | Комплект.выпрям.
| устройство(УКП) 2шт |  | 1732 |  | 123.3 | 46.3 | 1999 | 72/18/6 | 2015
50 | Панели блоков питания |  | 1732 |  | 459.9 | 151.9 | 1999 | 120/12/6 | 2018
51 | Сети освещения ЗРУ-10 |  | 26645
| ВВГ(3х2,5) | 250м |  |  | 66 | 19.8 |  | 396/12/0 | 2006
| ЛПО(2х40) | 25шт |  |  | 0 | 7 |  | -/6 | -
| БС | 3шт |  |  | 0 | 7 |  | -/6 | -
52 | Сети отопления |  | 26645
| ВВГ(3х2,5) | 300м |  |  | 0 | 13.3 |  | 396/12/0 | -
| Печи отопительные | 11шт |  |  | 60 | 60 |  | 6л/12/6 | 2015 | ТО
53 | Вентилятор | 1шт | 26645 |  | 9 | 2 |  | 12л/12/0 | 2009
54 | Шкаф тр-ра 220/36 | 1шт | 26645 |  | 24 | 9.6 |  | 120/12/6 | 2018
ГПП-2 |  |  |  |  | 1287.1 | 444.5
Закрытое распределительное устройство 10кВ
1 | Ячейка №1 |  | 7114 |  | 189.5 | 86 | 1967 | 3г/12/6 | 2018
2 | Ячейка №2 |  | 7114 |  | 71.8 | 40.8 | 1967 | 3г/12/6 | 2018
3 | Ячейка №3 |  | 7114 |  | 130.1 | 51.3 | 1967 | 3г/12/6 | 2018
4 | Ячейка №4 |  | 7114 |  | 130.1 | 51.3 | 1967 | 3г/12/6 | 2018 | ТО
5 | Ячейка №5 |  | 7114 |  | 132.3 | 53.5 | 1967 | 3г/12/6 | 2017
6 | Ячейка №6 |  | 7114 |  | 130.1 | 51.3 | 1967 | 3г/12/6 | 2018
7 | Ячейка №7 |  | 7114 |  | 135.9 | 50.1 | 1967 | 3г/12/6 | 2018
8 | Ячейка №8 |  | 7114 |  | 61.9 | 30.9 | 1967 | 3г/12/6 | 2019
9 | Ячейка №9 |  | 7114 |  | 129.1 | 50.3 | 1967 | 3г/12/6 | 2019
10 | Ячейка №10 |  | 7114 |  | 130.1 | 51.3 | 1967 | 3г/12/6 | 2018
11 | Ячейка №11 |  | 7114 |  | 140.1 | 54.3 | 1967 | 3г/12/6 | 2017
12 | Ячейка №12 |  | 7114 |  | 130.1 | 51.3 | 1967 | 3г/12/6 | 2018
13 | Ячейка №13 |  | 7114 |  | 135.9 | 50.1 | 1967 | 3г/12/6 | 2018
14 | Ячейка №14 |  | 7114 |  | 30 | 9 | 1967 | 3г/12/6 | 2018
15 | Ячейка №15 |  | 7114 |  | 100.5 | 46.7 | 1967 | 3г/12/6 | 2017
16 | Ячейка №16 |  | 7114 |  | 134.5 | 55.7 | 1993 | 3г/12/6 | 2017
17 | Ячейка №17 |  | 7114 |  | 133.4 | 54.6 | 1993 | 3г/12/6 | 2017
18 | Ячейка №18 |  | 7114 |  | 134.5 | 55.7 | 1993 | 3г/12/6 | 2017
19 | Ячейка №19 |  | 7114 |  | 149.2 | 56.4 | 1993 | 3г/12/6 | 2017 | К
20 | Ячейка №20 |  | 7114 |  | 134.5 | 55.7 | 1993 | 3г/12/6 | 2017 | ТО
21 | Ячейка №21 |  | 7114 |  | 82.8 | 51.8 | 1996 | 3г/12/6 | 2017
22 | Ячейка №22 |  | 7114 |  | 189.5 | 86 | 1996 | 3г/12/6 | 2018 | ТО
23 | Ячейка №23 |  | 7114 |  | 134.5 | 55.7 | 1996 | 3г/12/6 | 2017
24 | Ячейка №24 |  | 7114 |  | 134.5 | 55.7 | 1996 | 3г/12/6 | 2017
25 | Ячейка №25 |  | 7114 |  | 134.5 | 55.7 | 1996 | 3г/12/6 | 2017
26 | Ячейка №26 |  | 7114 |  | 134.5 | 55.7 | 1996 | 3г/12/6 | 2017
27 | Ячейка №27 |  | 7114 |  | 134.5 | 55.7 | 1996 | 3г/12/6 | 2019
28 | Ячейка №28 |  | 7114 |  | 134.5 | 55.7 | 1996 | 3г/12/6 | 2019
29 | Сборные шины
| Аl-2(80х10) l=200м |  | 7114 |  | 324 | 0 | 1967 | 15л/-/12 | 2012
30 | Сети освещения ОРУ-110 |  | 7114
| АВББШВ(4х2,5) | 150м |  |  | 33 | 9.9 | 1967 | 180/36/12 | 2014 | ТО
| ВЗГ | 3шт |  |  | 0 | 7.2 | 1995 | -/6 | - | ТО
| РКУ | 4шт |  |  | 0 | 7.2 | 1995 | -/6 | - | ТО
| ПЗС | 2шт |  |  | 0 | 7.2 | 1995 | -/6 | - | ТО
31 | Щит защиты
| трансфор-ра 40МВА |  | 28613 |  | 31.1 | 31.1 | 1969 | 3г/12/0 | 2017
32 | Выпрямительное
| устройство КВУ-66 | 2шт | 32011 |  | 117.6 | 40.6 | 1974 | 72/18/6 | 2014
33 | Сети освещения ЗРУ-10 |  | 7114
| АВВГ(2х2,5) | 600м |  |  | 33 | 9.9 |  | 396/12/0 | 2006
| ЛПО 2х40 | 47шт |  |  | 0 | 7.2 |  | -/6 | -
| Шкаф освещения | 1шт |  |  | 0 | 8 |  | 72/12/0 | -
34 | Сети отопления |  | 7114
| Шкаф отопления | 1шт |  |  | 0 | 8 |  | 72/12/0 | -
| АВВГ(2х2,5) | 300м |  |  | 0 | 13.3 |  | 396/12/0 | -
| Печи отопительные | 22шт |  |  | 60 | 60 |  | 6л/12/6 | 2015
ГПП-2
Закрытое распределительное устройство - 10кВ КРУ-10
1 | Ячейка №32 |  | 136563 |  | 135.9 | 57.1 | 1974 | 3г/12/6 | 2017
2 | Ячейка №33 |  | 136563 |  | 147 | 54.2 | 1974 | 3г/12/6 | 2017
3 | Ячейка №34 |  | 136563 |  | 130 | 46.4 | 1974 | 3г/12/6 | 2017
4 | Ячейка №35 |  | 136563 |  | 197.9 | 82.6 | 1974 | 3г/12/6 | 2017 | ТО
5 | Ячейка №36 |  | 136563 |  | 90.6 | 47.8 | 1974 | 3г/12/6 | 2019
6 | Ячейка №37 |  | 136563 |  | 133.4 | 54.6 | 1974 | 3г/12/6 | 2018
7 | Ячейка №38 |  | 136563 |  | 148.1 | 55.3 | 1974 | 3г/12/6 | 2018
8 | Ячейка №39 |  | 136563 |  | 133.4 | 54.6 | 1974 | 3г/12/6 | 2019 | ТО
9 | Ячейка №40 |  | 136563 |  | 133.4 | 54.6 | 1974 | 3г/12/6 | 2018
10 | Ячейка №41 |  | 136563 |  | 143.4 | 57.6 | 1974 | 3г/12/6 | 2017 | ТО
11 | Ячейка №42 |  | 136563 |  | 143.4 | 57.6 | 1974 | 3г/12/6 | 2018 | ТО
12 | Ячейка №43 |  | 136563 |  | 133.4 | 54.6 | 1974 | 3г/12/6 | 2017
13 | Ячейка №44 |  | 136563 |  | 124.6 | 45.8 | 1974 | 3г/12/6 | 2017 | ТО
14 | Ячейка №45 |  | 136563 |  | 123 | 48.2 | 1995 | 3г/12/6 | 2018
15 | Ячейка №46 |  | 136563 |  | 135.9 | 57.1 | 1974 | 3г/12/6 | 2019
16 | Ячейка №47 |  | 136563 |  | 174.7 | 95.9 | 1974 | 3г/12/6 | 2018
17 | Ячейка №48 |  | 136563 |  | 133.4 | 54.6 | 1974 | 3г/12/6 | 2018
18 | Ячейка №49 |  | 136563 |  | 163 | 59.2 | 1995 | 3г/12/6 | 2019
19 | Ячейка №50 |  | 136563 |  | 119.7 | 44.9 | 1995 | 3г/12/6 | 2018
20 | Ячейка №51 |  | 136563 |  | 129 | 50.2 | 1995 | 3г/12/6 | 2018 | Т
21 | Ячейка №52 |  | 136563 |  | 174.7 | 95.9 | 1995 | 3г/12/6 | 2017 | ТО
22 | Ячейка №53 |  | 136563 |  | 30 | 9 | 1995 | 3г/12/6 | 2017 | ТО
23 | Ячейка №54 |  | 136563 |  | 111.9 | 51.1 | 1995 | 3г/12/6 | 2018
24 | Ячейка №55 |  | 136563 |  | 135.9 | 57.1 | 1974 | 3г/12/6 | 2017
25 | Ячейка №56 |  | 136563 |  | 135.9 | 57.1 | 1974 | 3г/12/6 | 2018 | Т
26 | Ячейка №57 |  | 136563 |  | 135.9 | 57.1 | 1974 | 3г/12/6 | 2017 | ТО
27 | Ячейка №58 |  | 136563 |  | 204.5 | 89.2 | 1974 | 3г/12/6 | 2017
28 | Ячейка №59 |  | 136563 |  | 65.1 | 34.1 | 1974 | 3г/12/6 | 2018
29 | Ячейка №60 |  | 136563 |  | 150.6 | 57.8 | 1974 | 3г/12/6 | 2017
30 | Ячейка №61 |  | 136563 |  | 130 | 51.2 | 1974 | 3г/12/6 | 2018
31 | Ячейка №62 |  | 136563 |  | 150.6 | 57.8 | 1974 | 3г/12/6 | 2018
32 | Ячейка №63 |  | 136563 |  | 124.1 | 49.3 | 1974 | 3г/12/6 | 2018
33 | Ячейка №64 |  | 136563 |  | 135.9 | 57.1 | 1974 | 3г/12/6 | 2017
34 | Сборные шины и
сборные мосты L=18м
секции по 3м
шинопроводов 1600А
| ИОР-10-7,5 222шт | h>2,5м | 136563 |  | 264 | 0 | 1974 | 15л/0/12 | 2004
35 | Панель ЭПП |  | 51730 |  | 579.9 | 271.9 | 1962 | 8л/24/12 | 2018 | Т
36 | Распределительная
| сеть заземления |  | 136563 |  | 12 | 0 | 1974 | 144/0/12 | 2019
37 | Заземляющий контур | 1конт. | 136563 |  | 50 | 0 | 1974 | 144/0/36 | 2004
38 | Вентилятор | 1шт | 136563 |  | 9 | 2 |  | 108/12/6 | 2018
РП-1
Закрытое распределительное устройство КСО-24
1 | Ячейка №1 |  | 17243 |  | 100.5 | 39.3 | 2005 | 3г/12/6 | 2017
2 | Ячейка №2 |  | 17243 |  | 97.7 | 36.1 | 2005 | 3г/12/6 | 2017
3 | Ячейка №3 |  | 17243 |  | 100.5 | 39.3 | 2005 | 3г/12/6 | 2017
4 | Ячейка №4 |  | 17243 |  | 100.5 | 39.3 | 2005 | 3г/12/6 | 2017
5 | Ячейка №5 |  | 17243 |  | 97.7 | 36.1 | 2005 | 3г/12/6 | 2017
6 | Ячейка №6 |  | 17243 |  | 100.5 | 39.3 | 2005 | 3г/12/6 | 2017
7 | Ячейка №7 |  | 17243 |  | 100.5 | 39.3 | 2005 | 3г/12/6 | 2017
8 | Ячейка №8 |  | 17243 |  | 100.5 | 39.3 | 2005 | 3г/12/6 | 2017
9 | Ячейка №9 |  | 17243 |  | 100.5 | 39.3 | 2005 | 3г/12/6 | 2017
10 | Ячейка №10 |  | 17243 |  | 44.8 | 26.8 | 2005 | 3г/12/6 | 2017
11 | Ячейка №11 |  | 17243 |  | 100.5 | 39.3 | 2005 | 3г/12/6 | 2017 | К
12 | Ячейка №12 |  | 17243 |  | 44.8 | 26.8 | 2005 | 3г/12/6 | 2017
13 | Ячейка №13 |  | 17243 |  | 97.7 | 36.1 | 2005 | 3г/12/6 | 2017
14 | Ячейка №14 |  | 17243 |  | 100.5 | 39.3 | 2005 | 3г/12/6 | 2017 | К
15 | Ячейка №15 |  | 17243 |  | 100.5 | 39.3 | 2005 | 3г/12/6 | 2017 | К
16 | Ячейка №16 |  | 17243 |  | 97.7 | 36.1 | 2005 | 3г/12/6 | 2017
17 | Ячейка №17 |  | 17243 |  | 100.5 | 39.3 | 2005 | 3г/12/6 | 2017 | К
18 | Ячейка №18 |  | 17243 |  | 100.5 | 39.3 | 2005 | 3г/12/6 | 2017
19 | Ячейка №19 |  | 17243 |  | 100.5 | 39.3 | 2005 | 3г/12/6 | 2017
20 | Ячейка №20 |  | 17243 |  | 100.5 | 39.3 | 2005 | 3г/12/6 | 2017
21 | Сборные шины Al 50х5
l=80м; h>2,5м
| ИОР-10-7,5 | 70шт | 17243 |  | 105.6 | 0 | 2005 | 15л/0/12 | 2019
22 | Сети освещения |  | 17243
| АВВГ(2х2,5) | 50м |  |  | 15.8 | 4.7 | 2001 | 180/36/12 | 2008
| ЛПО 2х40 | 9шт |  |  | 0 | 9.3 | 2001 | -/6 | - | Т
| ПСХ | 2шт |  |  | 0 | 9.3 | 2001 | -/6 | - | Т
23 | Распределительная
| сеть заземления l=60м |  | 17243 |  | 4.8 | 0 | 1960 | 144/0/12 | 2010 | ТО
24 | Шкаф освещ.,отопления | 2шт | 17243 |  | 0 | 16 |  | 72/12/0 | -
25 | Сети отопления |  | 17243
| АВВГ(2х2,5) | 70м |  |  | 0 | 13.3 |  | 396/12/0 | -
| Печи отопительные | 3шт |  |  | 60 | 60 |  | 6л/12/6 | 2015
26 | Шкаф АЧР | 1шт | 17243 |  | 0 | 13.9 |  | 120/12/6 | -
27 | Блок УПНС | 2шт | 17243 |  | 0 | 13.5 |  | 72/18/6 | -
РП-2
Закрытое распределительное устройство КРУ-10; КСО-298 НН
1 | Ячейка №1 АЭК-500 |  | 3473 |  | 134.5 | 55.7 | 2007 | 3г/12/6 | 2019
2 | Ячейка №2 (ТП-511) |  | 3473 |  | 134.5 | 55.7 | 2007 | 3г/12/6 | 2019
3 | Ячейка №3 (ТП-513) |  | 3473 |  | 134.5 | 55.7 | 2009 | 3г/12/6 | 2018
4 | Ячейка №4 (ввод) |  | 3473 |  | 149.2 | 56.4 | 2009 | 3г/12/6 | 2018
5 | Ячейка №5 ТП-772; 762 |  | 3473 |  | 134.5 | 55.7 | 2007 | 3г/12/6 | 2019
6 | Ячейка №6 ЗНОЛ-10 |  | 3473 |  | 82.8 | 51.8 | 2007 | 3г/12/6 | 2019
7 | Ячейка №7 (резерв) |  | 3473 |  | 134.5 | 55.7 | 2009 | 3г/12/6 | 2018
8 | Ячейка №8 (ТП-517) |  | 3473 |  | 134.5 | 55.7 | 2009 | 3г/12/6 | 2018
9 | Ячейка №9 СВВ |  | 3473 |  | 134.5 | 55.7 | 2008 | 3г/12/6 | 2017 | К
10 | Ячейка №10 ЗНОЛ-10+СР |  | 3473 |  | 82.8 | 51.8 | 2008 | 3г/12/6 | 2017
11 | Ячейка №11 ТП-18 |  | 3473 |  | 134.5 | 55.7 | 2008 | 3г/12/6 | 2017
12 | Ячейка №12 (ТП-512) |  | 3473 |  | 134.5 | 55.7 | 2008 | 3г/12/6 | 2017 | К
13 | Ячейка №13 (ТП-515) |  | 3473 |  | 134.5 | 55.7 | 2008 | 3г/12/6 | 2017
14 | Ячейка №14 (ТП-514) |  | 3473 |  | 134.5 | 55.7 | 2008 | 3г/12/6 | 2017
15 | Ячейка №15 (ТП-516) |  | 3473 |  | 134.5 | 55.7 | 2008 | 3г/12/6 | 2017
16 | Ячейка №16 (ввод) |  | 3473 |  | 149.2 | 56.4 | 2008 | 3г/12/6 | 2017
17 | Ячейка №17 ТП-771;761 |  | 3473 |  | 134.5 | 55.7 | 2008 | 3г/12/6 | 2017
18 | Панель блоков
| питания №1 УПНС-2У3 |  | 3473 |  | 459.9 | 151.9 | 1999 | 8л/24/12 | 2019
19 | Панель блоков
| питания №2 УПНС-2У3 |  | 3473 |  | 459.9 | 151.9 | 1999 | 8л/24/12 | 2019
20 | Сб. шины Al 80х8 L-50м | 17секц. | 3473 |  | 204 | 0 |  | 15л/-/12 | 2015
по12м
21 | Сети освещения |  | 3473
| АВВГ(2х2,5) | 120м |  |  | 22 | 6.6 | 1965 | 14л/24/12 | 2007
| ПВЛМ 2х40 | 10шт |  |  | 0 | 2.7 | 1965 | -/6 | -
| ЛПО 2х40 | 5шт |  |  | 0 | 2.7 | 1965 | -/6 | -
| НСП | 1шт |  |  | 0 | 2.7 | 1965 | -/6 | -
22 | Эл.двигатель
| вентилятора Р=0,6кВт |  | 3473 |  | 9 | 2 | 1965 | 12л/12/0 | 2013
23 | Распределительная
| сеть заземления l=70м |  | 3473 |  | 5.6 | 0 | 1965 | 144/0/12 | 2013
24 | Сети отопления |  | 3473
| ВВГ(3х2,5) | 50м |  |  | 0 | 13.3 |  | 396/12/0 | -
| Печи отопительные | 4шт |  |  | 60 | 60 |  | 6л/12/6 | 2015
25 | Шкаф освещ.,отопления | 1шт | 3473 |  | 0 | 16 |  | 120/12/6 | -
26 | Шкаф вентил-и, деж.осв. | 1шт | 3473 |  | 0 | 16 |  | 120/12/6 | -
РП-3
Закрытое распределительное устройство КРУ-2-10
1 | Ячейка №1 |  | 54130 |  | 121.3 | 49.5 | 1984 | 3г/12/6 | 2019
2 | Ячейка №2 |  | 54130 |  | 121.3 | 49.5 | 1984 | 3г/12/6 | 2018
3 | Ячейка №3 |  | 54130 |  | 122.4 | 50.6 | 1984 | 3г/12/6 | 2017
4 | Ячейка №4 |  | 54130 |  | 114.9 | 43.1 | 1984 | 3г/12/6 | 2018
5 | Ячейка №5 |  | 54130 |  | 121 | 49.2 | 1984 | 3г/12/6 | 2019
6 | Ячейка №6 |  | 54130 |  | 121 | 49.2 | 1984 | 3г/12/6 | 2019
7 | Ячейка №7 |  | 54130 |  | 121 | 49.2 | 1984 | 3г/12/6 | 2019
8 | Ячейка №8 |  | 54130 |  | 121 | 49.2 | 1984 | 3г/12/6 | 2018 | Т
9 | Ячейка №9 |  | 54130 |  | 121 | 49.2 | 1984 | 3г/12/6 | 2017
10 | Ячейка №10 |  | 54130 |  | 121 | 49.2 | 1984 | 3г/12/6 | 2019
11 | Ячейка №11 |  | 54130 |  | 121 | 49.2 | 1984 | 3г/12/6 | 2017
12 | Ячейка №12 |  | 54130 |  | 114.9 | 43.1 | 1984 | 3г/12/6 | 2019
13 | Ячейка №13 |  | 54130 |  | 76.6 | 38.4 | 1984 | 3г/12/6 | 2019 | Т
14 | Ячейка №14 |  | 54130 |  | 89.2 | 46.4 | 1984 | 3г/12/6 | 2019 | Т
15 | Ячейка №15 |  | 54130 |  | 89.2 | 46.4 | 1984 | 3г/12/6 | 2019 | Т
16 | Ячейка №16 |  | 54130 |  | 76.6 | 38.4 | 1984 | 3г/12/6 | 2019 | Т
17 | Ячейка №17 |  | 54130 |  | 114.9 | 43.1 | 1984 | 3г/12/6 | 2017
18 | Ячейка №18 |  | 54130 |  | 121 | 49.2 | 1984 | 3г/12/6 | 2017
19 | Ячейка №19 |  | 54130 |  | 121 | 49.2 | 1984 | 3г/12/6 | 2017
20 | Ячейка №20 |  | 54130 |  | 121 | 49.2 | 1984 | 3г/12/6 | 2019 | ТО
21 | Ячейка №21 |  | 54130 |  | 121 | 49.2 | 1984 | 3г/12/6 | 2017
22 | Ячейка №22 |  | 54130 |  | 121 | 49.2 | 1984 | 3г/12/6 | 2017
23 | Ячейка №23 |  | 54130 |  | 121 | 49.2 | 1984 | 3г/12/6 | 2017
24 | Ячейка №24 |  | 54130 |  | 121 | 49.2 | 1984 | 3г/12/6 | 2019
25 | Ячейка №25 |  | 54130 |  | 121 | 49.2 | 1984 | 3г/12/6 | 2017
26 | Ячейка №26 |  | 54130 |  | 121 | 49.2 | 1984 | 3г/12/6 | 2017
27 | Ячейка №27 |  | 54130 |  | 114.9 | 43.1 | 1984 | 3г/12/6 | 2017
28 | Ячейка №28 |  | 54130 |  | 121 | 49.2 | 1984 | 3г/12/6 | 2017
29 | Ячейка №29 |  | 54130 |  | 121 | 49.2 | 1984 | 3г/12/6 | 2017
30 | Ячейка №30 |  | 54130 |  | 121 | 49.2 | 1984 | 3г/12/6 | 2017
31 | Выпрямительное ус-во
| УКП-КМ №1 |  | 54130 |  | 123.3 | 46.3 | 1984 | 72/18/6 | 2017
32 | Выпрямительное ус-во
| УКП-КМ №2 |  | 54130 |  | 123.3 | 46.3 | 1984 | 72/18/6 | 2017
33 | Сборные шины
Шинопровод 1600А
11секций по 3м
| ИОР-10-7,5 100шт |  | 54130 |  | 132 | 0 | 1984 | 180/0/12 | 2006
[7 empty] | (т.о.- | 12м)
34 | Сети освещения |  | 54130
| (кабель 2х2,5мм2) h>2,5м | 180м |  |  | 39.6 | 11.9 | 1984 | 396/12/0 | 2012
| ЛПО2х40 | 10шт |  |  | 0 | 6.6 | 1984 | -/6 | -
| НСП | 10шт |  |  | 0 | 6.6 | 1984 | -/6 | -
35 | Распределительная
| сеть заземления | l=114м | 54130 |  | 9.1 | 0 | 1984 | 144/0/12 | 2014
36 | Шкаф освещ.,отопления | 1шт | 54130 |  | 0 | 13.3 | 1984 | 120/12/6 | -
37 | Печи отопительные | 6шт | 54130 |  | 60 | 60 | 1984 | 6л/12/6 | 2016
38 | Шкаф АВР от ТП-45 | 1шт | 54130 |  | 0 | 13.9 | 1967 | 120/12/6 | -
39 | Эл.двигатель вентилятора | 1шт | 54130 |  | 9 | 2 |  | 108/12/6 | 2013
РП-4
Закрытое распределительное устройство КРУ-2-10
1 | Ячейка №1 |  | 8434 |  | 86.9 | 40.1 | 1967 | 3г/12/6 | 2019
2 | Ячейка №1б (ТСН-1) |  | 8434 |  | 105.9 | 41.1 | 2008 | 3г/12/6 | 2017 | К
3 | Ячейка №1а |  | 11686 |  | 86.9 | 40.1 | 1971 | 3г/12/6 | 2019
4 | Ячейка №2 |  | 8434 |  | 86.9 | 40.1 | 1967 | 3г/12/6 | 2018
5 | Ячейка №3 |  | 8434 |  | 86.9 | 40.1 | 1967 | 3г/12/6 | 2019
6 | Ячейка №4 |  | 8434 |  | 86.9 | 40.1 | 1967 | 3г/12/6 | 2018 | Т
7 | Ячейка №5 |  | 8434 |  | 86.9 | 40.1 | 1967 | 3г/12/6 | 2018
8 | Ячейка №6 |  | 8434 |  | 86.9 | 40.1 | 1967 | 3г/12/6 | 2018
9 | Ячейка №7 |  | 8434 |  | 90.7 | 32.5 | 1967 | 3г/12/6 | 2018
10 | Ячейка №8 |  | 8434 |  | 63.8 | 28.8 | 1967 | 3г/12/6 | 2019 | Т
11 | Ячейка №9 |  | 8434 |  | 81.7 | 31.9 | 1967 | 3г/12/6 | 2018
12 | Ячейка №10 |  | 8434 |  | 40 | 16 | 1967 | 3г/12/6 | 2018
13 | Ячейка №11 |  | 8434 |  | 84.4 | 49.4 | 1967 | 3г/12/6 | 2019
14 | Ячейка №12 |  | 8434 |  | 90.7 | 32.5 | 1967 | 3г/12/6 | 2018 | Т
15 | Ячейка №13 |  | 8434 |  | 86.9 | 40.1 | 1967 | 3г/12/6 | 2018
16 | Ячейка №14 |  | 8434 |  | 86.9 | 40.1 | 1967 | 3г/12/6 | 2018
17 | Ячейка №15 |  | 8434 |  | 86.9 | 40.1 | 1967 | 3г/12/6 | 2018
18 | Ячейка №16 |  | 8434 |  | 86.9 | 40.1 | 1967 | 3г/12/6 | 2018
19 | Ячейка №17 |  | 8434 |  | 86.9 | 40.1 | 1967 | 3г/12/6 | 2018
20 | Ячейка №18 |  | 8434 |  | 86.9 | 40.1 | 1967 | 3г/12/6 | 2018
21 | Ячейка №19 |  | 11686 |  | 86.9 | 40.1 | 1967 | 3г/12/6 | 2018
22 | Ячейка №20 (ТСН-2) |  | 8434 |  | 105.9 | 41.1 | 2008 | 3г/12/6 | 2017 | К
23 | ТСН 1 ТЛС-25/10/0,4 - l/lн-0 УХЛ2 | [5 empty] | 2018 | 144/36/12
24 | ТСН 2 ТЛС-25/10/0,4 - l/lн-0 УХЛ2 | [5 empty] | 2018 | 12л/36/12
25 | Сборные шины
Al(10х100) L=20м
| ИОР-10-7,5 70шт |  | 8434 |  | 96 | 0 | 1967 | 180/0/12 | 2005
26 | Сети освещения
| ВВГ(3х2,5) | 120м | 8434 |  | 26.4 | 7.9 | 1967 | 396/12/0 | 2014
| ЛПО2х40 | 16шт | 8434 |  | 0 | 6.2 | 1967 | -/6 | -
27 | Комплектное
выпрямительное ус-во
| УКП-КМ №1 |  | 8434 |  | 123.3 | 40.3 | 1967 | 72/18/6 | 2015
28 | Комплектное
выпрямительное ус-во
| УКП-КМ №2 |  | 8434 |  | 123.3 | 40.3 | 1967 | 72/18/6 | 2015
29 | Шкаф АВР |  | 8434 |  | 0 | 13.9 | 1967 | 120/12/6 | -
30 | Эл.дв.вентилятора | 0,6кВт | 8434 |  | 9 | 2 | 1967 | 108/12/6 | 2007
31 | Распред.сеть заземл-я | l=78м | 8434 |  | 6.2 | 0 | 1967 | 144/0/12 | 2012
32 | Сети отопления |  | 8434
| ВВГ(3х2,5) | 30м |  |  | 0 | 13.3 |  | 396/12/0 | -
| Печи отопительные | 4шт |  |  | 60 | 60 |  | 6л/12/6 | 2015
РП-5
Закрытое распределительное устройство КРУ-2-10Э
1 | Ячейка №1 |  | 40129 |  | 138.9 | 53.1 | 1976 | 3г/12/6 | 2018 | Т
2 | Ячейка №2 |  | 40129 |  | 130 | 51.2 | 1976 | 3г/12/6 | 2018
3 | Ячейка №3 |  | 40129 |  | 131.2 | 52.4 | 1976 | 3г/12/6 | 2019
4 | Ячейка №4 |  | 40129 |  | 125.9 | 47.1 | 1976 | 3г/12/6 | 2018 | Т
5 | Ячейка №5 |  | 40129 |  | 47.3 | 16.3 | 1976 | 3г/12/6 | 2019 | Т
6 | Ячейка №6 |  | 40129 |  | 116 | 37.2 | 1976 | 3г/12/6 | 2018
7 | Ячейка №7 |  | 40129 |  | 64.7 | 34 | 1976 | 3г/12/6 | 2019
8 | Ячейка №8 |  | 40129 |  | 126 | 54.2 | 1976 | 3г/12/6 | 2019
9 | Ячейка №9 |  | 40129 |  | 20 | 6 | 1976 | 3г/12/6 | 2018
10 | Ячейка №10 |  | 40129 |  | 55 | 24 | 1976 | 3г/12/6 | 2019 | Т
11 | Ячейка №11 |  | 40129 |  | 56.8 | 25.8 | 1976 | 3г/12/6 | 2019
12 | Ячейка №12 |  | 40129 |  | 116 | 37.2 | 1976 | 3г/12/6 | 2018
13 | Ячейка №13 |  | 40129 |  | 131.2 | 52.4 | 1976 | 3г/12/6 | 2019 | Т
14 | Ячейка №14 |  | 40129 |  | 130 | 51.2 | 1976 | 3г/12/6 | 2018
15 | Ячейка №15 |  | 40129 |  | 140 | 54.2 | 1976 | 3г/12/6 | 2018
16 | Ячейка №16 |  | 40129 |  | 131.2 | 52.4 | 1976 | 3г/12/6 | 2018
17 | Ячейка №17 |  | 40129 |  | 134.5 | 55.7 | 2010 | 3г/12/6 | 2019
18 | Сборные шины l=18м
Al(100х10)
| ИОР-10-7,5 58шт |  | 40129 |  | 72 | 0 | 1976 | 180/0/12 | 2007
19 | Панель оперативного
| тока - 1 шт. | ЭПП | 40793 |  | 40 | 40 | 1976 | 3г/12/0 | 2018
20 | Комплектное выпрям.
| устройство КВУ-66 |  | 40129 |  | 705.6 | 243.6 | 1976 | 72/18/6 | 2016
21 | Сети освещения |  | 40129
| 2х2,5мм2 | 100м |  |  | 22 | 6.6 | 1976 | 396/12/0 | 2014
| ЛСП 2х40 | 14шт |  |  | 0 | 7.6 | 1976 | -/6 | -
22 | Эл.двигатель
| вентилятора |  | 40129 |  | 9 | 2 | 1976 | 108/12/6 | 2012
23 | Распределительная
| сеть заземления l=64м |  | 40129 |  | 5.1 | 0 | 1976 | 144/0/12 | 2018
24 | Шкаф АВР |  | 40129 |  | 0 | 13.9 | 1976 | 120/12/6 | -
25 | Шкаф собственных нужд |  | 40129 |  | 0 | 8 |  | 120/12/6 | - | ТО
26 | Сети отопления |  | 40129
| ВВГ(3х2,5) | 10м |  |  | 0 | 13.3 |  | 396/12/0 | -
| Печи отопительные | 4шт |  |  | 120 | 120 |  | 6л/12/6 | 2015
ЗРУ-6кВ
Закрытое распределительное устройство КРУ-6-44
1 | Ячейка №1 |  | 3594 |  | 86.8 | 38.5 | 2004 | 3г/12/6 | 2019
2 | Ячейка №2 |  | 3594 |  | 95.8 | 39 | 2004 | 3г/12/6 | 2019
3 | Ячейка №3 |  | 3594 |  | 76.6 | 39.6 | 2004 | 3г/12/6 | 2019
4 | Ячейка №4 |  | 3594 |  | 89.3 | 41 | 2004 | 3г/12/6 | 2019
5 | Ячейка №5 |  | 3594 |  | 47.5 | 29.5 | 2004 | 3г/12/6 | 2019
6 | Ячейка №6 |  | 3594 |  | 89.3 | 41 | 2004 | 3г/12/6 | 2019 | Т
7 | Ячейка №7 |  | 3594 |  | 86.8 | 38.5 | 2004 | 3г/12/6 | 2019 | Т
8 | Ячейка №8 |  | 3594 |  | 89.8 | 41.5 | 2004 | 3г/12/6 | 2019
9 | Ячейка №9 |  | 3594 |  | 57.7 | 29.7 | 2004 | 3г/12/6 | 2019 | Т
10 | Ячейка №10 |  | 3594 |  | 57.2 | 31.4 | 2004 | 3г/12/6 | 2019 | Т
11 | Ячейка №11 |  | 3594 |  | 86.8 | 38.5 | 2004 | 3г/12/6 | 2019
12 | Ячейка №12 |  | 3594 |  | 89.8 | 41.5 | 2004 | 3г/12/6 | 2019 | Т
13 | Ячейка №13 |  | 3594 |  | 89.3 | 41 | 2004 | 3г/12/6 | 2019
14 | Ячейка №14 |  | 3594 |  | 95.8 | 39 | 2004 | 3г/12/6 | 2019
15 | Ячейка №15 |  | 3594 |  | 76.6 | 39.6 | 2004 | 3г/12/6 | 2019
16 | Ячейка №16 |  | 3594 |  | 47.5 | 29.5 | 2004 | 3г/12/6 | 2019
17 | Ячейка №17 |  | 3594 |  | 89.3 | 41 | 2004 | 3г/12/6 | 2019
18 | Ячейка №18 |  | 3594 |  | 86.8 | 38.5 | 2004 | 3г/12/6 | 2019
19 | Сборные шины
Al (100х10)
| ИОР-10-7,5 64шт |  | 3594 |  | 72 | 0 | 2004 | 180/0/12 | 2011
20 | Сети освещения 2х2,5 | l=20м | 3594 |  | 4.4 | 1.3 | 1966 | 396/12/0 | 2008
| ЛН 40Вт | 3шт | 3594 |  | 0 | 1.2 | 1966 | -/6 | -
21 | Шкаф оперативного
| тока БПН БПТ |  | 3594 |  | 0 | 8 | 1966 | 120/12/6 | -
22 | Распределительная
| сеть заземления l=40м |  | 3594 |  | 3.2 | 0 | 1966 | 144/0/12 | 2011
23 | Шкаф АВР |  | 3594 |  | 13.9 | 13.9 | 2004 | 120/12/6 | -
24 | Блок УПНС | 2шт | 3594 |  | 0 | 13.5 |  | 60/12/6 | - | Т
25 | Шкаф тр-ра 220/36 | 1шт | 3594 |  | 24 | 9.6 |  | 12л/12/6 | 2008
ЗРУ-10кВ
Закрытое распределительное устройство НВП-10-13-СТМ-4
1 | Ячейка №1
| тр-ра напряжения |  | 11687 |  | 75.3 | 44.3 | 1971 | 36/12/6 | 2017
2 | Ячейка №2
Выключатель BB/TEL
| тр-ры тока ТПЛМ-10 | 300/5
тр-р нулев.последов-ти
приборы защиты и
| автомат |  | 11687 |  | 84.1 | 37.8 | 1971 | 36/12/6 | 2017
3 | Ячейка №3
| (аналог. Ячейки №2) |  | 11687 |  | 84.1 | 37.8 | 1971 | 36/12/6 | 2017
4 | Сборные шины
Al (100х10)
шинопровод 1600А
1 секция по 3м
| ИОР-10-7,5 14шт |  | 11687 |  | 12 | 0 | 1971 | 180/0/12 | 2016
5 | Распределительная
| сеть заземления l=9м |  | 11687 |  | 1 | 0 | 1971 | 144/0/12 | 2016
РП-6
ЗРУ-10кВ КРУ серии КМ-1-10-30
1 | Ячейка №1 |  | 68734 |  | 131.5 | 52.7 | 1992 | 3г/12/6 | 2016
2 | Ячейка №2 |  | 68734 |  | 41.1 | 20.1 | 1992 | 3г/12/6 | 2016
3 | Ячейка №3 |  | 68734 |  | 132.3 | 53.5 | 1992 | 3г/12/6 | 2016
4 | Ячейка №4 |  | 68734 |  | 141.3 | 74.3 | 1992 | 3г/12/6 | 2016
5 | Ячейка №5 |  | 68734 |  | 131.5 | 52.7 | 1992 | 3г/12/6 | 2016
6 | Ячейка №6 |  | 68734 |  | 131.5 | 52.7 | 1992 | 3г/12/6 | 2016
7 | Ячейка №7 |  | 68734 |  | 92.6 | 38.8 | 1992 | 3г/12/6 | 2016
8 | Ячейка №8 |  | 68734 |  | 92.6 | 38.8 | 1992 | 3г/12/6 | 2016
9 | Ячейка №9 |  | 68734 |  | 497.1 | 189.1 | 1992 | 3г/12/6 | 2016
10 | Ячейка №10 |  | 68734 |  | 80 | 49 | 1992 | 3г/12/6 | 2016
11 | Ячейка №11 |  | 68734 |  | 80 | 49 | 1992 | 3г/12/6 | 2016
12 | Ячейка №12 |  | 68734 |  | 131.5 | 52.7 | 1992 | 3г/12/6 | 2016
13 | Ячейка №13 |  | 68734 |  | 134.3 | 55.5 | 1992 | 3г/12/6 | 2016
14 | Ячейка №14 |  | 68734 |  | 132.3 | 53.5 | 1992 | 3г/12/6 | 2016
15 | Ячейка №15 |  | 68734 |  | 134.3 | 55.5 | 1992 | 3г/12/6 | 2016
16 | Ячейка №16 |  | 68734 |  | 132.3 | 53.5 | 1992 | 3г/12/6 | 2016
17 | Ячейка №17 |  | 68734 |  | 134.3 | 55.5 | 1996 | 3г/12/6 | 2016
18 | Ячейка №18 |  | 68734 |  | 132.3 | 53.5 | 1992 | 3г/12/6 | 2016
19 | Ячейка №19 |  | 68734 |  | 134.3 | 55.5 | 1996 | 3г/12/6 | 2016
20 | Ячейка №20 |  | 68734 |  | 134.3 | 55.5 | 1996 | 3г/12/6 | 2016
21 | Ячейка №21 |  | 68734 |  | 134.3 | 55.5 | 1996 | 3г/12/6 | 2016
22 | Ячейка №22 |  | 68734 |  | 107.6 | 46.6 | 1992 | 3г/12/6 | 2016
23 | Ячейка №23 |  | 68734 |  | 107.6 | 46.6 | 1992 | 3г/12/6 | 2016
24 | Ячейка №24 |  | 68734 |  | 107.6 | 46.6 | 1992 | 3г/12/6 | 2016
25 | Ячейка №25 |  | 68734 |  | 107.6 | 46.6 | 1992 | 3г/12/6 | 2016
1 | Ячейка №3 |  | 68734 |  | 131.5 | 52.7 | 1992 | 36/12/6
2 | Ячейка №5 |  | 68734 |  | 131.5 | 52.7 | 1992 | 36/12/6
3 | Ячейка №7 |  | 68734 |  |  |  |  | 36/12/6
4 | Ячейка №9 |  | 68734 |  |  |  |  | 36/12/6
5 | Ячейка №11 |  | 68734 |  |  |  |  | 36/12/6
6 | Шкаф центральной
| сигнализации (НТМИ) |  | 68734 |  | 0 | 14.9 | 1992 | -/12
7 | Шкаф управления
| эл. Отоплением (ТСН) |  | 68734 |  | 0 | 14.9 | 1992 | -/12
8 | ЯРВ-100А (ТСН) | 2шт | 40793 |  | 0 | 2.4 | 1992 | -/12
9 | Устройство УКП (НТМИ) | 2шт | 70508 |  | 200 | 60 | 1992 | 8л/24/12
10 | Электродвигатель
| вентилятора отопления Р=0,6кВт (ТСН) |  | 68734 |  | 9 | 2 | 1992 | 12л/12/0
11 | Сети освещения (ТСН) |  | 68734
| 2х2,5 | 20м |  |  | 24 | 7.2 | 1992 | 14л/24/12
| ЛПО 2х40 | 15шт |  |  | 0 | 18.4 | 1992 | -/6
| Щит освещения | 1шт |  |  | 0 | 6 | 1992 | -/12
12 | Сборные шины (ячейки) |  | 68734
Al (100х10) l=21м
| ИОР-10-7,5 79шт |  |  |  | 84 | 0 | 1992 | 15л/-/12
13 | Распределительная
| сеть заземления(ячейки) | l=120м | 68734 |  | 9.6 | 0 | 1992 | 15л/-/12
РП-8
Закрытое распределительное устройство КРУ-2-10
1 | Ячейка №1 |  | 78195 |  | 94.7 | 39.7 | 1996 | 3г/12/6 | 2014
2 | Ячейка №2 |  | 78196 |  | 94.7 | 39.7 | 1996 | 3г/12/6 | 2014
3 | Ячейка №3 |  | 78197 |  | 94.7 | 39.7 | 1996 | 3г/12/6 | 2014
4 | Ячейка №4 |  | 78198 |  | 94.7 | 39.7 | 1996 | 3г/12/6 | 2014
5 | Ячейка №5 |  | 78199 |  | 94.7 | 39.7 | 1996 | 3г/12/6 | 2014
6 | Ячейка №6 (ввод) |  | 78200 |  | 106 | 44 | 1996 | 3г/12/6 | 2017
7 | Ячейка №7 ТСН |  | 78201 |  | 19 | 6 | 1996 | 3г/12/6 | 2017
8 | Ячейка №8 |  | 78202 |  | 94.7 | 39.7 | 1996 | 3г/12/6 | 2017 | Т
9 | Ячейка №9 |  | 78203 |  | 94.7 | 39.7 | 1996 | 3г/12/6 | 2014
10 | Ячейка №10 |  | 78204 |  | 94.7 | 39.7 | 1996 | 3г/12/6 | 2014
11 | Ячейка №11 |  | 78205 |  | 94.7 | 39.7 | 1996 | 3г/12/6 | 2017
12 | Ячейка №12 НТМИ |  | 78206 |  | 73.7 | 41.7 | 1996 | 3г/12/6 | 2017
13 | Ячейка №13 СВ |  | 78207 |  | 94.7 | 39.7 | 1996 | 3г/12/6 | 2017
14 | Ячейка №14 СР |  | 78208 |  | 32 | 11 | 1996 | 3г/12/6 | 2017
15 | Ячейка №15 НТМИ |  | 78209 |  | 73.7 | 41.7 | 1996 | 3г/12/6 | 2017
16 | Ячейка №16 |  | 78210 |  | 94.7 | 39.7 | 1996 | 3г/12/6 | 2014
17 | Ячейка №17 |  | 78211 |  | 94.7 | 39.7 | 1996 | 3г/12/6 | 2017
18 | Ячейка №18 |  | 78212 |  | 94.7 | 39.7 | 1996 | 3г/12/6 | 2014
19 | Ячейка №19 |  | 78213 |  | 94.7 | 39.7 | 1996 | 3г/12/6 | 2014
20 | Ячейка №20 (ввод) |  | 78214 |  | 106 | 44 | 1996 | 3г/12/6 | 2017
21 | Ячейка №21 ТСН |  | 78215 |  | 19 | 6 | 1996 | 3г/12/6 | 2017
22 | Ячейка №22 |  | 78216 |  | 94.7 | 39.7 | 1996 | 3г/12/6 | 2017 | ТО
23 | Ячейка №23 |  | 78217 |  | 94.7 | 39.7 | 1996 | 3г/12/6 | 2014
24 | Ячейка №24 |  | 78218 |  | 94.7 | 39.7 | 1996 | 3г/12/6 | 2014
25 | Ячейка №25 |  | 78219 |  | 94.7 | 39.7 | 1996 | 3г/12/6 | 2014
26 | Ячейка №26 |  | 78220 |  | 94.7 | 39.7 | 1996 | 3г/12/6 | 2014
27 | УПНС-2У3 2шт |  |  |  | 289.9 | 135.8 | 1996 | 8л/24/0 | 2012
28 | Шкаф управления
| эл.отоплением |  | 78150 |  | 14.9 | 14.9 | 1996 | -/12 | -
29 | Устройство УКП 2шт |  | 78382 78374 |  | 123.3 | 46.3 | 1996 | 8л/24/12 | 2012
30 | Трансформатор
| собственных нужд |  | 78003 |  | 24 | 9.6 | 1996 | 12л/36/12 | 2008
31 | Трансформатор
| собственных нужд |  | 78004 |  | 24 | 9.6 | 1996 | 12л/36/12 | 2008
32 | Шкаф АВР |  | 78382 |  | 0 | 17.9 |  | -/12 | -
33 | Сборные шины | l=30м
| ИОР-10-7,5 93шт |  |  |  | 120 | 0 | 1996 | 15л/-/12 | 2011
34 | Распределительная
| сеть заземления | l=320м |  |  | 25.6 | 0 | 1996 | 15л/-/12 | 2011
35 | Сети освещения
| 2х2,5 | 20м |  |  | 40 | 12 | 1996 | 14л/24/6 | 2010
| ЛПО 2х40 | 21шт |  |  | 0 | 16 | 1996 | -/6 | -
| ЛПО 40 | 15шт |  |  | 0 | 16 | 1996 | -/6 | -
| Щит освещения |  |  |  | 0 | 6 | 1996 | -/12 | -
36 | Сети отопления 2х6 | l=400м | 78150 |  | 72 | 24 | 1996 | 14л/24/6 | 2010
| Печи нагревательные | 16шт |  |  | 60 | 60 |  | 6л/12/6 | 2015
37 | Контур заземления | 1конт. |  |  | 50 | 0 | 1996 | 15л/-/36 | 2011 | ТО
РП-7
Распределительное устройство 10кВ. КСО-2 №98
1 | Ячейка №1 |  | 9219 |  | 100.5 | 39.3 | 2007 | 3г/12/6 | 2019
2 | Ячейка №2 |  | 9219 |  | 25 | 7.2 | 2007 | 3г/12/6 | 2019
3 | Ячейка №3 |  | 9219 |  | 97.7 | 36.7 | 2007 | 3г/12/6 | 2019
4 | Ячейка №4 |  | 9219 |  | 100.5 | 39.3 | 2007 | 3г/12/6 | 2019
5 | Ячейка №5 |  | 9219 |  | 44.8 | 26.8 | 2007 | 3г/12/6 | 2019
6 | Ячейка №6 |  | 9219 |  | 96.2 | 35 | 2007 | 3г/12/6 | 2019
7 | Ячейка №7 |  | 79879 |  | 100.5 | 39.3 | 2007 | 3г/12/6 | 2019
8 | Ячейка №8 |  | 79879 |  | 44.8 | 26.8 | 2007 | 3г/12/6 | 2019 | Т
9 | Ячейка №9 |  | 79879 |  | 100.5 | 39.3 | 2007 | 3г/12/6 | 2019 | Т
10 | Ячейка №10 |  | 79879 |  | 97.7 | 36.7 | 2007 | 3г/12/6 | 2019
11 | Ячейка №11 |  | 79879 |  | 25 | 7.2 | 2007 | 3г/12/6 | 2019
12 | Ячейка №12 |  | 79879 |  | 100.5 | 39.3 | 2007 | 3г/12/6 | 2019
13 | Ячейка №13 |  | 79879 |  | 100.5 | 39.3 | 2007 | 3г/12/6 | 2019
14 | Сборные шины
| Al (50х5) ; h>2,5м | l=60м
| ИОР-10-7,5 49шт |  | 79879 |  | 105.6 | 0 | 2007 | 180/0/12 | -
15 | Шкаф низковольтной
| аппаратуры |  | 79879 |  | 117.6 | 40.6 | 2007 | 120/12/6 | -
16 | Сети освещения |  | 9219
| 2х2,5мм2 | 6м |  |  | 1.2 | 0.4 | 1969 | 396/12/0 | 2011
| ЛПО 2х40 | 2шт |  |  | 0 | 0.9 | 1967 | /6 | -
17 | Распределительные
| сети заземления |  | 9219 |  | 1.4 | 0 | 1967 | 144/0/12 | 2012 | ТО
18 | Контур заземления |  | 9219 |  | 50 | 0 | 1967 | 144/0/36 | 2012 | ТО
19 | Ящик ЯТП | 1шт | 9219 |  | 0 | 1.2 | 1999 | 120/12/6 | -
20 | Шкаф центральной |  | 9219 |  | 0 | 8.6 | 2007 | 120/12/6 | -
| сигнализации ШЭ-2 | 1 шт
ГПП-1 ОРУ-110кВ трансформатора 32000кВА №620
1 | Выключатель ЭГВ-110 | ВГТ-110 | 10018 |  | 40 | 12 | 2004 | 72/24/12 | 2014 | ТО
2 | Привод к ЭГВ-110 | ППрк | 10018 |  | 20 | 4 | 2004 | 36/12/0 | 2019 | Т
3 | Заземляющий нож | ЗОН-110 | 10018 |  | 7 | 1.8 |  | 72/24/12 | 2017 | ТО
4 | Привод к ЗОН ручной |  | 10018 |  | 6 | 1.2 |  | 36/12/0 | 2019 | Т
5 | ОПН-110 | 3шт | 10018 |  | 66 | 13.2 |  | 72/24/12 | 2017 | Т
6 | Заземл. разъединитель
| 3х полюсный | 2ш | 10018 |  | 40 | 12 |  | 72/24/12 | 2016 | Т
7 | Привод ручной | 3шт | 10018 |  | 18 | 3.6 |  | 36/12/6 | 2019 | Т
8 | Шинный мост | 36м | 10018 |  | 36 | 0 |  | 180/0/12 | 2007 | ТО
9 | РЛНД-110 |  | 28603 |  | 20 | 6 | 1972 | 72/24/12 | 2016 | Т
10 | Автомат собств. нужд | 100А | 26640 |  | 2 | 2 | 1962 | 72/12/0 | - | Т
11 | Освещение h>2,5м; 3х1,5 | 10шт |  |  | 0 | 3.9 | 1962 | -/6 | - | ТО
13 | Шкаф обдува тр-ра | 1шт |  |  | 0 | 10.1 | 1962 | 120/12/6 | - | Т
14 | Портал с молниезащитой |  | 26645 |  |  |  | 1962 |  |  | ТО
| контур заземления | [6 empty] | 144/0/12 |  | ТО
| молниеотводы | 6шт | [7 empty] | ТО
15 | Шкаф РЗА | 1шт | 10018 |  |  |  |  | 120/12/6 |  | Т
ГПП-2 ОРУ-110кВ трансформатора №2 40000кВА №6977
1 | ЭГВ-110 | ВГТ-110 | 10377 |  | 40 | 12 | 2005 | 72/24/12 | 2015 | ТО
3 | Заземляющий нож |  | 10377 |  | 7 | 1.8 |  | 72/24/12 | 2014 | К
4 | Привод к ЗОН ручной | 1шт | 10377 |  | 6 | 1.2 |  | 36/12/0 | 2017
5 | ОПН-110 | 3шт | 10377 |  | 66 | 13.2 | 2004 | 72/24/12 | 2016
6 | Заземл. разъединитель
| 3х полюсный | 2ш | 10377 |  | 40 | 12 |  | 72/24/12 | 2014
7 | Привод ручной | 3шт | 10377 |  | 18 | 3.6 |  | 36/12/6 | 2019 | ТО
8 | Шинный мост | 36м | 10377 |  | 36 | 0 |  | 180/0/12 | 2017
9 | Электродвигатели обдува
| АЗЛ-0,25 | 18шт | 10377 |  | 162 | 36 |  | 108/12/6 | 2017
10 | Автомат собств. нужд | 100А | 10377 |  | 2 | 2 |  | 72/12/0 | - | Т
11 | Шкаф обдува тр-ра | 1 шт | 10377 |  | 0 | 10.1 |  | 120/12/6 | - | ТО
12 | Разъединитель | РЛНД | 50134 |  | 20 | 6 | 1972 | 72/24/12 | 2014 | К
13 | Молниезащита | 6шт | 10377 | [6 empty] | ТО
ГПП-2 ОРУ-110кВ трансформатора №1 40000кВА №19320
1 | ЭГВ-110 | ВГТ-110 | 10377 |  | 40 | 12 | 2005 | 72/24/12 | 2015
2 | Привод к ЭГВ-110 | ППРк | 10377 |  | 15 | 3 |  | 36/12/0 | 2017
3 | Заземляющий нож |  | 10377 |  | 7 | 1.8 |  | 72/24/12 | 2014
4 | Привод к ЗОН ручной | 1шт | 10377 |  | 6 | 1.2 |  | 36/12/0 | 2017
5 | ОПН-110 | 3шт | 10377 |  | 66 | 13.2 |  | 72/24/12 | 2014
6 | Заземл. разъединитель
| 3х полюсный | 2шт | 10377 |  | 40 | 12 |  | 72/24/12 | 2014
7 | Привод ручной | 3шт | 10377 |  | 18 | 3.6 |  | 36/12/6 | 2017
8 | Шинный мост | 36м | 10377 |  | 36 | 0 |  | 180/0/12 | 2014
9 | Эл.двигатели обдува
| 4А-63-В4-0,25 | 18шт | 10377 |  | 162 | 36 |  | 108/12/6 | 2011
10 | Автомат собств. нужд | 100А | 10377 |  | 2 | 2 |  | 72/12/6 | -
11 | Шкаф обдува тр-ра | 1шт | 10377 |  | 0 | 10.1 |  | 120/12/6 | -
12 | Разъединитель | РЛНД-110 | 42419 |  | 20 | 6 | 1981 | 72/12/0 | 2017
13 | Шкаф РЗА | 1шт | 10377 |  | 0 | 10.1 |  | 120/12/6 | -
Силовые трансформаторы
1 | ТП-1А АЭК-500 | 15568 | 39258 | 1000 | 310 | 62 | 1977 | 144/36/12 | 2011
2 | ТП-16 |  | 0376 | 1800 | 190 | 75 | 1978 | 144/36/12 | 2012
3 | ТП-17 |  | 10820 | 1600 | 190 | 75 | 1970 | 144/36/12 | 2009
4 | ТП-18 | 470 | 10821 | 1600 | 190 | 75 | 1970 | 144/36/12 | 2010
5 | ТП-19 | 753141 | 1095 | 1800 | 190 | 75 | 1960 | 144/36/12 | 2010 | ТО
6 | ТП-36/1 | 2040 | 6208 | 1000 | 310 | 62 | 1966 | 144/36/12 | 2014
7 | ТП-51/1 | 215050 | 1636 | 1250 | 190 | 75 | 1961 | 144/36/12 | 2014
8 | ТП-51/2 | 215060 | 1678 | 1250 | 190 | 75 | 1961 | 144/36/12 | 2014 | Т
9 | ТП-51/3 | 46119 | 3474 | 1000 | 310 | 62 | 1964 | 144/36/12 | 2009
10 | ТП-51/4 | 29338 | 3475 | 1000 | 310 | 62 | 1964 | 144/36/12 | 2009
11 | ТП-51/5 | 64679 | 4633 | 1000 | 310 | 62 | 1964 | 144/36/12 | 2009
12 | ТП-51/6 | 601193 | 3840 | 1000 | 310 | 62 | 1973 | 144/36/12 | 2009
13 | ТП-51/7 | 1435088 | 80796 | 1000 | 310 | 62 | 2000 | 144/36/12 | 2011
14 | ТП-52 | 5186 | 9357 | 1000 | 310 | 62 | 1970 | 144/36/12 | 2018
15 | ТП-53 | 4477 | 9369 | 1000 | 310 | 62 | 1970 | 144/36/12 | 2013
16 | ТП-54/1 | 104684 | 163578 | 250 | 95 | 40 | 2012 | 144/36/12 | 2018
17 | ТП-54/2 | 93807 | 163579 | 250 | 95 | 40 | 2012 | 144/36/12 | 2018
18 | ТП-55 | 176 | 7678 | 630 | 125 | 50 | 1968 | 144/36/12 | 2016
19 | ТП-56/1 | 11806 | 33564 | 1000 | 310 | 62 | 1965 | 144/36/12 | 2013 | ТО
20 | ТП-56/2 | 65677 | 1951 | 800 | 125 | 50 | 1962 | 144/36/12 | 2012 | ТО
21 | ТП-73 | 5155 | 9355 | 1000 | 310 | 62 | 1970 | 144/36/12 | 2018
22 | ТП-74 | 4422 | 10113 | 1000 | 310 | 62 | 1970 | 144/36/12 | 2018
23 | ТП-75 | 5158 | 9356 | 1000 | 310 | 62 | 1970 | 144/36/12 | 2018 | ТО
24 | ТП-76/1 | 6421 | 18192 | 1000 | 310 | 62 | 1971 | 144/36/12 | 2019
25 | ТП-76/2 | 4420 | 18192 | 1000 | 310 | 62 | 1971 | 144/36/12 | 2019 | ТО
26 | ТП-80/1 | 14774 | 39470 | 1000 | 310 | 62 | 1976 | 144/36/12 | 2012
27 | ТП-83/2 | 89004 | 60788 | 400 | 110 | 44 | 1971 | 144/36/12 | 2011
28 | ТП-84/1 | 7519 | 19501 | 400 | 110 | 44 | 1969 | 144/36/12 | 2015
29 | ТП-84/2 | 5539 | 8386 | 320 | 110 | 44 | 1969 | 144/36/12 | 2011
30 | ТП-84А/1 | 48905 | 19501 | 400 | 110 | 44 | 2005 | 144/36/12 | 2017
31 | ТП-84А/2 | 48904 | 8386 | 400 | 110 | 44 | 2005 | 144/36/12 | 2015
32 | ТП-89 | 445 | 2871 | 750 | 125 | 50 | 1973 | 144/36/12 | 2009
33 | ТП-100/1 | 17441 | 40855 | 1000 | 310 | 62 | 1977 | 144/36/12 | 2013
34 | ТП-100/2 | 17455 | 40855 | 1000 | 310 | 62 | 1977 | 144/36/12 | 2013
35 | ТП-5600/1 | 843333 | 4052 | 5600 | 360 | 120 | 1964 | 144/36/12 | 2009
36 | ТП-5600/2 | 40983 | 3355 | 5600 | 360 | 120 | 1964 | 144/36/12 | 2009
37 | ТП-400 №50 асф.уст. | 51056 | 76478 |  | 110 | 44 | 1993 | 144/36/12 | 2011
38 | ТП-119/1 | 3636 | 70577 | 630 | 125 | 50 | 1993 | 144/36/12 | 2011
39 | ТП-119/2 | 3605 | 70576 | 630 | 125 | 50 | 1993 | 144/36/12 | 2011
40 | Реактор КРУ-10 |  | 11687 |  | 8 | 2.4 | 1972 | 144/36/0 | 2008
41 | ТСМА 60/0,23 ГПП-1 | 115544 | 3644 |  | 95 | 40 | 1964 | 144/36/12 | 2009
42 | ТСМА 60/0,23 ГПП-1 | 115595 | 3645 |  | 95 | 40 | 1964 | 144/36/12 | 2013
43 | ТРДН-40000 | 1499307 | 139528 | 40000 | 540 | 180 | 2004 | 144/36/12 | 2012
44 | ТРДН-32000 | 620 | 4808 | 32000 | 540 | 180 | 1967 | 144/36/12 | 2012 | ТО
45 | ТСМ60 10/0,23 ГПП-2 | 502308 | 36405 |  | 95 | 40 | 1975 | 144/36/12 | 2011 | ТО
46 | ТРДН-40000 | 19320 | 67099 | 40000 | 540 | 180 | 1986 | 144/36/12 | 2013
47 | ТРДН-40000 | 6977 | 39239 | 40000 | 540 | 180 | 1981 | 144/36/12 | 2017
48 | ТСМ-60 10/0,23 ГПП-2 |  | 10377 |  | 95 | 40 | 1985 | 144/36/12 | 2010
49 | ТП-115/1 (ЦВКиОС) | 361274 | 81044 | 630 | 125 | 50 | 2001 | 144/36/12 | 2010
50 | ТП-115/2 (ЦВКиОС) | 360431 | 81044 | 630 | 125 | 50 | 2001 | 144/36/12 | 2010
51 | ТП-103 | 15072 | 38916 | 1000 | 310 | 62 | 1976 | 144/36/12 | 2018
Силовые трансформаторы ЗФ ООО "УАЗ"
1 | ТП-5 | 21001 | 0778 | 1800 | 190 | 75 | 1959 | 144/36/12 | 2013
2 | ТП-6 | 215062 | 1736 | 1250 | 190 | 75 | 1962 | 144/36/12 | 2010
3 | ТП-20/1 | 2039 | 3828 | 1000 | 310 | 62 | 1964 | 144/36/12 | 2008
4 | ТП-21/2 | 1176 | 4823 | 1000 | 310 | 62 | 1966 | 144/36/12 | 2012
5 | ТП-22/2 | 1219 | 4627 | 1000 | 310 | 62 | 1966 | 144/36/12 | 2013
6 | ТП-24/1 | 2042 | 4626 | 1000 | 310 | 62 | 1966 | 144/36/12 | 2016 | ТО
7 | ТП-25/1 | 2025 | 3827 | 1000 | 310 | 62 | 1965 | 144/36/12 | 2013
8 | ТП-25/2 | 3309 | 3827 | 1000 | 310 | 62 | 1965 | 144/36/12 | 2013
9 | ТП-28/2 | 673 | 6847 | 1000 | 310 | 62 | 1967 | 144/36/12 | 2013
10 | ТП-30/1 | 2050 | 5183 | 1000 | 310 | 62 | 1966 | 144/36/12 | 2017
11 | ТП-32/1 | 3297 | 4714 | 1000 | 310 | 62 | 1966 | 144/36/12 | 2015
12 | ТП-34 | 2049 | 4955 | 1000 | 310 | 62 | 1966 | 144/36/12 | 2015 | ТО
13 | ТП-35 | 3291 | 6207 | 1000 | 310 | 62 | 1966 | 144/36/12 | 2017
14 | ТП-37/1 | 2340 | 5244 | 1000 | 310 | 62 | 1966 | 144/36/12 | 2014
15 | ТП-39 | 2036 | 3852 | 1000 | 310 | 62 | 1966 | 144/36/12 | 2012
16 | ТП-66 | 06792 | 153834 | 1000 | 310 | 62 | 2007 | 144/36/12 | 2008
17 | ТП-67 | 9104 | 28063 | 1000 | 310 | 62 | 1972 | 144/36/12 | 2008
18 | ТП-68 | 8728 | 25782 | 1000 | 310 | 62 | 1972 | 144/36/12 | 2008
19 | ТП-68"А" | 12660 | 34560 | 1000 | 310 | 62 | 1974 | 144/36/12 | 2010
20 | ТП-69 | 10657 | 31075 | 1000 | 310 | 62 | 1974 | 144/36/12 | 2010
21 | ТП-70 | 10918 | 31074 | 1000 | 310 | 62 | 1974 | 144/36/12 | 2010
22 | ТП-71 | 9618 | 29174 | 1000 | 310 | 62 | 1974 | 144/36/12 | 2010
23 | ТП-72 | 9341 | 29175 | 1000 | 310 | 62 | 1975 | 144/36/12 | 2011
24 | ТП-77/1 | 5719 | 18193 | 1000 | 310 | 62 | 1971 | 144/36/12 | 2019
25 | ТП-77/2 | 6386 | 18193 | 1000 | 310 | 62 | 1971 | 144/36/12 | 2019
26 | ТП-90/1 | 13670 | 35719 | 1000 | 310 | 62 | 1975 | 144/36/12 | 2011
27 | ТП-90/2 | 13678 | 35719 | 1000 | 310 | 62 | 1975 | 144/36/12 | 2011
28 | ТП-91/1 | 14339 | 36613 | 1000 | 310 | 62 | 1975 | 144/36/12 | 2011
29 | ТП-91/2 | 14403 | 36613 | 1000 | 310 | 62 | 1975 | 144/36/12 | 2011
30 | ТП-92/1 | 13661 | 35718 | 1000 | 310 | 62 | 1975 | 144/36/12 | 2011
31 | ТП-92/2 | 13654 | 35718 | 1000 | 310 | 62 | 1975 | 144/36/12 | 2011
32 | ТП-93/2 | 14343 | 37212 | 1000 | 310 | 62 | 1975 | 144/36/12 | 2011
33 | ТП-94/2 | 14300 | 36862 | 1000 | 310 | 62 | 1975 | 144/36/12 | 2011
34 | ТП-95/2 | 14350 | 36975 | 1000 | 310 | 62 | 1975 | 144/36/12 | 2011
35 | ТП-96/1 | 15069 | 39235 | 1000 | 310 | 62 | 1976 | 144/36/12 | 2012
36 | ТП-97/1 | 14144 | 37605 | 1000 | 310 | 62 | 1976 | 144/36/12 | 2012
37 | ТП-111 | 1499228 | 138729 | 1000 | 310 | 62 | 1988 | 144/36/12 | 2009
1 | ТП-20/2 | 1177 | 3828 | 1000 | 310 | 62 | 1964 | 144/36/12 | 2012
2 | ТП-21/1 | 2052 | 4823 | 1000 | 310 | 62 | 1966 | 144/36/12 | 2012
3 | ТП-22/1 | 2084 | 4627 | 1000 | 310 | 62 | 1966 | 144/36/12 | 2018
4 | ТП-23/1 | 1174 | 5184 | 1000 | 310 | 62 | 1966 | 144/36/12 | 2018
5 | ТП-23/2 | 2331 | 5184 | 1000 | 310 | 62 | 1966 | 144/36/12 | 2018
6 | ТП-24/2 | 2060 | 4626 | 1000 | 310 | 62 | 1966 | 144/36/12 | 2016
7 | ТП-27/1 | 2083 | 6787 | 1000 | 310 | 62 | 1966 | 144/36/12 | 2014
8 | ТП-27/2 | 1148 | 6787 | 1000 | 310 | 62 | 1966 | 144/36/12 | 2012
9 | ТП-28/1 | 3289 | 6847 | 1000 | 310 | 62 | 1967 | 144/36/12 | 2015
10 | ТП-30/2 | 20374 | 5183 | 1000 | 310 | 62 | 1966 | 144/36/12 | 2014
11 | ТП-32/2 | 2048 | 4714 | 1000 | 310 | 62 | 1966 | 144/36/12 | 2013
12 | ТП-33/1 | 2047 | 4954 | 1000 | 310 | 62 | 1965 | 144/36/12 | 2013
13 | ТП-33/2 | 2086 | 4954 | 1000 | 310 | 62 | 1965 | 144/36/12 | 2014 | ТО
14 | ТП-36/2 | 2068 | 6208 | 1000 | 310 | 62 | 1966 | 144/36/12 | 2014
15 | ТП-37/2 | 3304 | 5244 | 1000 | 310 | 62 | 1966 | 144/36/12 | 2014
16 | ТП-93/1 | 14770 | 37212 | 1000 | 310 | 62 | 1975 | 144/36/12 | 2011
17 | ТП-94/1 | 14301 | 36862 | 1000 | 310 | 62 | 1975 | 144/36/12 | 2014
18 | ТП-95/1 | 12704 | 36975 | 1000 | 310 | 62 | 1975 | 144/36/12 | 2011 | ТО
19 | ТП-96/2 | 15578 | 39235 | 1000 | 310 | 62 | 1976 | 144/36/12 | 2012 | ТО
20 | ТП-97/2 | 14136 | 37605 | 1000 | 310 | 62 | 1976 | 144/36/12 | 2012 | ТО
Силовые трансформаторы "TRELLEBORG"
1 | ТП-46/1 | 2054 | 6230 | 1000 | 310 | 62 | 1970 | 144/36/12 | 2008
2 | ТП-46/2 | 2826 | 6230 | 1000 | 310 | 62 | 1970 | 144/36/12 | 2013 | ТО
Трансформаторы в резерве
1 | ТМ-630 |  | 78147 |  | 125 | 50 |  | / /12
2 | ТМ-1000 10/0,4 |  | 78062 |  | 310 | 62 |  | / /12
3 | ТМ 630/10 |  | 129337 |  | 125 | 50 | 324769 | / /12
4 | ТМ 630/10 |  | 78149 |  | 125 | 50 | 324823 | / /12
5 | ТМГ 100/10 |  | 73521 |  | 95 | 40 |  | / /12
6 | ТРДНТ-40500 |  | 136500 |  | 540 | 180 |  | / /12
7 | ТМ-250 |  | 73523 |  | 95 | 40 | 1992 | / /12
Электродвигатели - 6кВ котельная №1
1 | Сетевой насос №1 | 14Д
| асинхронный двигатель | 1500об/м | 2122 | 630/6 | 90 | 18 | 1965 | 108/12/6 | 2019
А4-400У-4УЗ
2 | Сетевой насос №2 | 14Д
| асинхронный двигатель | 1500об/м | 2122 | 630/6 | 90 | 18 | 1965 | 108/12/6 | 2019
А-4-400У-4У3
3 | Сетевой насос №3 | 14Д
| асинхронный двигатель | 1250об/м | 2122 | 630/6 | 90 | 18 | 1965 | 108/12/6 | 2019
А-12-52-4
4 | Сетевой насос №4 | 14Д
| асинхронный двигатель | 1500об/м | 2122 | 400/6 | 90 | 18 | 2018 | 108/12/6 | 2019
4AF-400 XK-4Y4
5 | Сетевой насос №5 | 14Д
| асинхронный двигатель | 1250об/м | 2122 | 630/6 | 90 | 18 | 1990 | 108/12/6 | 2017
А-4-400У-4У3
Компрессорная станция №1
1 | Центробежный компр. | К-250
| синхр.эл.дв. 1500/6 | СТМ-1 | 3438 |  | 90 | 18 | 1965 | 108/12/6 | 2019
2 | Центробежный компр. | К-250
| синхр.эл.дв. 1500/6 | СТМ-2 | 3588 |  | 90 | 18 | 1966 | 108/12/6 | 2011
3 | Центробежный компр. | К-525
| синхр.эл.дв. | СТМ-4 | 11743 |  | 90 | 18 | 1972 | 108/12/6 | 2017
4 | Центробежный компр. | К-250
| синхр.эл.дв. | СТМ-3 | 3589 |  | 90 | 18 | 1965 | 108/12/6 | 2019 | Т
ГПП-1
Кабельные линии - 10кВ |  |  |  |  | L= | 9885 | м
1 | Яч.№3 - РП-2 яч.№16 |  | 26645 |  | 566 | 147 | 1965 | 12л/12/0 | 2013
| АСБ2(3х185) | 680
2 | Яч.№4 --РП-6 яч.№4 |  | 26645 |  | 1152 | 346 | 1991 | 12л/12/0 | 2003
| АСБ(3х240) | 1200
3 | Яч.№5 - 5600т-2 |  | 26645 |  | 396 | 118 | 1965 | 12л/12/0 | 2013
| АСБ(3х185)+АСБ(3х120) | 400
4 | ТП-272 - ТП-89 |  | 26645 |  | 72 | 23 | 1973 | 12л/12/0 | 2009
| АСБ(3х70) | 230
5 | Яч.№7 - РП-3 яч.№4 |  | 26645 |  | 705 | 212 | 1966 | 12л/12/0 | 2014
| АСБ(3х240) | 1000
6 | ГПП-1 №7 -ГПП-1 №20 |  | 26645 |  | 15 | 5 | 1962 | 12л/12/0 | 2010
| АСБ(3х240) перемычка | 20
7 | Яч.№15 -РП-1 яч.№13 |  | 26645 |  | 202 | 60 | 1958 | 12л/12/0 | 2018
| АСБ2(3х240) | 500
8 | Яч.№18 - 5600т-1 |  | 26645 |  | 396 | 118 | 1965 | 12л/12/0 | 2013
| АСБ(3х185)+(3х120) | 400
9 | Яч.№20 -РП-3 яч.№27 |  | 26645 |  | 705 | 212 | 1966 | 12л/12/0 | 2014
| АСБ(3х240) | 1000
10 | яч.№26 - ТП-16 |  | 26645 |  | 32 | 10 | 1964 | 12л/12/0 | 2012
| АСБ(3х95) | 120
11 | яч.№26 - ТП-17 |  | 26645 |  | 46 | 14 | 1970 | 12л/12/0 | 2018
| АСБ(3х95) | 170
12 | ТП-73 - ТП-75 |  | 26645 |  | 23 | 12 | 1970 | 12л/12/0 | 2018
| ААШСУ(3х150) | 60
13 | ТП-75 - ТП-52 |  | 26645 |  | 20 | 10 | 1970 | 12л/12/0 | 2018
| АСБ(3х95) | 60
14 | ГПП-1 Яч.№28 - ТП-73 |  | 26645 |  | 239 | 72 | 1970 | 12л/12/0 | 2018
| ААШВ(3х150) | 665
15 | Яч.№29 - ГПП-2 №7 |  | 26645 |  | 498 | 149.5 | 1970 | 12л/12/0 | 2018
| АСБ2(3х240) | 700
16 | Яч.№30 - РП-1 №5 |  | 26645 |  | 193 | 58 | 1958 | 12л/12/0 | 2018
| АСБ2(3х240) | 500
17 | яч.№36 - ТП-19 |  | 26645 |  | 81 | 24 | 1966 | 12л/12/0 | 2014 | Т
| АСБ(3х95) | 300
18 | Яч.№40 - СТМ-4 |  | 26645 |  | 135 | 41 | 1972 | 12л/12/0 | 2008
| АСБ2(3х95) | 500
19 | Яч.№41 - РП-2 яч.№4 |  | 26645 |  | 475 | 142 | 1965 | 12л/12/0 | 2013
| АСБ2(3х185) | 680
20 | Яч.№42-яч.№62 ГПП-2 |  | 26645 |  | 122.5 | 36.5 | 1966 | 12л/12/0 | 2014
| АСБ2(3х240) | 700
ГПП-2
Кабельные линии 10 кВ |  |  |  |  | L= | 7805 | м
1 | Яч.№6 - ТП-55 |  | 7114 |  | 144 | 43 | 1968 | 12л/12/0 | 2016
| АСБ(3х70) | 400
2 | Яч.№7 -ВН-16 ТСН№1 |  | 7114 |  | 11 | 3 | 1967 | 12л/12/0 | 2015
| АСБ(3х50) | 30
3 | ВН-16 ТСН №1 - ВН-16 ТСН №2 |  | 7114 |  | 5 | 2 | 1967 | 12л/12/0 | 2015
| АСБ(3х50) | 15
4 | Яч.№11 - ТП-1152 |  | 30772 |  | 252 | 76 | 2012 | 12л/12/0 | -
| АСБ(3х95) | 750
5 | Яч.№19-яч.№12 РП-4 |  | 31232 |  | 576 | 173 | 1968 | 12л/12/0 | 2016 | Т
| ААШВ2(3х150) | 1480
6 | Яч.№26 - ТП-100т-1 |  | 30361 |  | 189 | 57 | 1977 | 12л/12/0 | 2013
| ААШВ(3х95) | 700
7 | Яч.№38 -яч.№7РП-4 |  | 31231 |  | 576 | 173 | 1968 | 12л/12/0 | 2016
| ААШВ 2(3х150) | 1480
8 | ГПП-2 яч.№42-опора№1 КТП-400 |  | 31098 |  | 33.7 | 10.1 | 2001 | 12л/12/0 | 2013
| АСБ (3х95) | 150
9 | КТП-400 - ТП-1151 |  | 31098 |  | 90 | 27 | 2001 | 12л/12/0 | 2013
| АСБ (3х95) | 100
10 | Яч.№50-РП-5яч.№12 |  | 30466 |  | 360 | 108 | 1982 | 12л/12/0 | 2018
| АСБ2(3х150) | 1000
11 | Яч.№61 - ТП-100т-2 |  | 30361 |  | 189 | 57 | 1977 | 12л/12/0 | 2013
| ААШВ(3х95) | 700
12 | Яч.№63 - РП-5яч.№6 |  | 30358 |  | 360 | 108 | 1976 | 12л/12/0 | 2012
| АСБ2(3х150) | 1000
Кабельные линии РП-1 - 10 кВ
1 | Яч.№9 - ТП-562 |  | 17243 |  | 101 | 31 | 1962 | 12л/12/0 | 2010
| ААБ(3х50)+(3х70) | 447
2 | Яч.№17 - ТП-53 |  | 17243 |  | 131 | 39 | 1970 | 12л/12/0 | 2018
| ААШВ(3х50) | 365
3 | ТП-53 - ТП-74 |  | 17243 |  | 22 | 6 | 1970 | 12л/12/0 | 2018
| ААШВ(3х150) | 60
4 | Яч.№18 - ТП-561 |  | 17243 |  | 89 | 27 | 1965 | 12л/12/0 | 2013 | Т
| АСБ(3х70) | 395
Кабельные линии РП-2 - 10кВ |  |  |  |  | L= | 1367 | м
1 | Яч.2 - ТП-51т-1 |  | 3473 |  | 22 | 6 | 1962 | 12л/12/0 | 2010
| СБ(3х50) | 35
2 | Яч.№3 - ТП-513 |  | 3473 |  | 32 | 10 | 1965 | 12л/12/0 | 2013
| АСБ(3х50) | 90
3 | ТП-513 - ЗСН№1 |  | 3473 |  | 21 | 6 | 1965 | 12л/12/0 | 2013
| АСБ(3х50) | 60
4 | Яч.№5 - ТП-762 |  | 3473 |  | 38 | 11 | 1971 | 12л/12/0 | 2019
| АСБ(3х95) | 140
5 | Яч.№8 - ТП-517 |  | 3473 |  | 20 | 6 | 2000 | 12л/12/0 | 2012
| АСБ(3х120) | 75
6 | ТП-517 - ЗСН№5 |  | 3473 |  | 32 | 10 | 2000 | 12л/12/0 | 2012
| АСБ(3х50)+КГ(3х70) | 100
7 | яч.№11 - ТП-18 |  | 3473 |  | 41 | 12 | 1970 | 12л/12/0 | 2018
| АСБГ(3х50) | 180
8 | Яч.№12-ТП-512 |  | 3473 |  | 16 | 5 | 1962 | 12л/12/0 | 2010 | Т
| СБ(3х50) | 45
9 | Яч.№13 -ТП-515 |  | 3473 |  | 15 | 5 | 1964 | 12л/12/0 | 2012
| АСБ(3х50) | 142
10 | ТП-515 - ЗСН№4 |  | 3473 |  | 32 | 10 | 1966 | 12л/12/0 | 2014
| АСБ(3х50) | 90
11 | Яч.№14- ТП-514 |  | 3473 |  | 22 | 6 | 1964 | 12л/12/0 | 2012
| АСБ(3х50) | 60
12 | ТП-514 - ЗСН№2 |  | 3473 |  | 32 | 10 | 1964 | 12л/12/0 | 2012
| АСБ(3х50) | 90
13 | Яч.№15- ТП-516 |  | 3473 |  | 18 | 5 | 1973 | 12л/12/0 | 2009
| АСБГ(3х50) | 50
14 | ТП-516 - ЗСН№3 |  | 3473 |  | 32 | 10 | 1973 | 12л/12/0 | 2009
| СБ(3х50) | 90
15 | ТП-771 - ТП-761 |  | 3473 |  | 32 | 10 | 1971 | 12л/12/0 | 2019
| ААШВ(3х95) | 120
Кабельные линии ЗРУ - 6кВ |  |  |  |  | L= | 336 | м
1 | Яч.№2 - 5600т-1 |  | 3594 |  | 91 | 26 | 1964 | 12л/12/0 | 2012
| АСБ(3х185) | 80
2 | Яч.№6 - СТМ№3 |  | 3594 |  | 9 | 3 | 1966 | 12л/12/0 | 2014 | Т
| АСБ(3х90) | 25
3 | Яч.№8 - ТП-54т-1 |  | 3594 |  | 20 | 6 | 1965 | 12л/12/0 | 2013
| ААБ(3х70) | 55
4 | Яч.№12 - ТП-54т-2 |  | 3594 |  | 20 | 6 | 1965 | 12л/12/0 | 2013 | Т
| АСБГ(3х120) | 56
5 | Яч.№13 - СТМ№2 |  | 3594 |  | 9 | 3 | 1966 | 12л/12/0 | 2014
| АСБГ(3х120) | 25
6 | Яч.№14 - 5600т-2 |  | 3594 |  | 91 | 26 | 1966 | 12л/12/0 | 2014
| АСБГ(3х185) | 80
7 | Яч.№17 - СТМ№1 |  | 3594 |  | 5 | 2 | 1966 | 12л/12/0 | 2014
| АСБГ(3х120) | 15
Кабельные линии РП-4 - 10кВ |  |  |  |  | L= | 1720 | м
1 | Яч.№7- яч.1б |  | 31231 |  | 108 | 32 | 2007 | 12л/12/0 | 2019
| АСБ(3х95) | 20
2 | Яч.№2 - ТП-84А1 |  | 31235 |  | 162 | 49 | 1969 | 12л/12/0 | 2017
| ААШВ(3х95) | 650
3 | Яч.№3 - РП-7яч.№3 |  | 31238 |  | 108 | 32 | 1993 | 12л/12/0 | 2017
| ААШВ(3х95) | 600
4 | Яч.№12 - яч. №20 |  | 31232 |  | 108 | 32 | 2007 | 12л/12/0 | 2019
| АСБ(3х95) | 20
5 | Яч.№19-РП-7яч.№10 |  | 31237 |  | 108 | 32 | 1993 | 12л/12/0 | 2017
| ААШВ(3х95) | 430
Кабельные линии РП-5 - 10кВ |  |  |  |  | L= | 1600 | м
1 | Яч.№4 - ТП-119 т-1 |  | 30358 |  | 216 | 65 | 1993 | 12л/12/0 | 2017 | Т
| ААШВУ(3х95) | 800
2 | Яч.№17 - ТП-119 т-2 |  | 30358 |  | 216 | 65 | 1993 | 12л/12/0 | 2017
| ААШВ(3х95) | 800
РП-7 кабельные линии 10кВ |  |  |  |  | L= | 250 | м
1 | Яч.№2 - ТП-831 |  | 9219 |  | 9 | 3 | 1971 | 12л/12/0 | 2019
| АСБ(3х120) | 30
2 | Яч.№7 - ТП-84Ат-2 |  | 9219 |  | 54 | 16 | 2005 | 12л/12/0 | 2017
| ААШВ(3х95) | 200
3 | Яч.№11 - ТП-83т-2 |  | 9219 |  | 9 | 3 | 1971 | 12л/12/0 | 2019
| ААШВ(3х95) | 20
КРУ-10кВ кабельные линии компрессора №4 |  |  |  |  | L= | 60 | м
1 | Яч.№2 - до реактора |  | 11687 |  | 17 | 5 | 1972 | 12л/12/0 | 2008
| АСБГ2(3х95) | 20
2 | Яч.№3 - до реактора |  | 11687 |  | 17 | 5 | 1972 | 12л/12/0 | 2008
| АСБГ2(3х95) | 20
3 | Яч.№2 - СТМ-4 |  | 11687 |  | 17 | 5 | 1972 | 12л/12/0 | 2008
| АСБГ2(3х95) | 20
Кабельные линии РП-8 - 10кВ |  |  |  |  | L= | 740 | м
1 | Яч.№7 - ТСН №1 |  | 78195 |  | 9.9 | 3.2 | 1996 | 396/12/0 | 2016
| ЦАСБу10(3х95) | 30
2 | Яч.№21 - ТСН №2 |  | 78195 |  | 9.9 | 3.2 | 1996 | 396/12/0 | 2016
| ЦАСБу10(3х95) | 30
3 | Контр. кабель центр. сигн. |  | 78195 |  | 274.5 | 72.6 | 1996 | 396/12/0 | 2016
ГПП-2 - РП-8
| (14х2,5мм2) | 330
4 | Кабель АВВГ 4х70 |  | 78195 |  | 168 | 50.4 | 1996 | 396/12/0 | 2016
| ГПП-2 - РП-8 | 350
Кабельные линии в сторону ЗФ ООО "УАЗ"
1 | ГПП-1 Яч.№8 - ТП-21т-2 |  | 26645 |  | 118 | 37 | 1966 | 12л/12/0 | 2014
| АСБ(3х95) | 286
2 | ГПП-1 ТП-212 - ТП-201 (яч.8) |  | 26645 |  | 39 | 12 | 1966 | 396/12/0 | 2006
| АСБ(3х50) | 120
3 | ГПП-1 КНТП-331 -КНТП-321 (яч.16) |  | 26645 |  | 22 | 7 | 1967 | 12л/12/0 | 2015
| АСБ(3х50) | 70
4 | ГПП-1 Яч.№17 - КНТП-251 |  | 26645 |  | 65 | 20 | 1966 | 12л/12/0 | 2014
| АСБ(3х95) | 150
5 | ГПП-1 Яч.№25 - ТП-111 |  | 26645 |  | 72 | 23 | 1988 | 12л/12/0 | 2012
| ААШВУ(3х120) | 123.5
| ААБЛу(3х120) | 50 |  |  |  |  | 2019
| ААШВУ(3х120) | 36.5 |  |  |  |  | 1988
| ААБЛу(3х120) | 20 |  |  |  |  | 2019
6 | ГПП-1 Яч.№25 - ТП-6 |  | 26645 |  | 46 | 14 | 1962 | 12л/12/0 | 2010
| АСБ(3х95) | 170
7 | ГПП-1 Яч.№27 - ТП-30 т-1 |  | 26645 |  | 160 | 50 | 1966 | 12л/12/0 | 2014
| АСБ(3х95) | 400
8 | ГПП-1 ТП-301 - ТП-282 (яч27) |  | 26645 |  | 19 | 6 | 1967 | 396/12/0 | 2007
| АСБ(3х50) | 60
9 | ГПП-1 Яч.№31 - ТП-252 |  | 26645 |  | 68 | 21 | 1965 | 12л/12/0 | 2013
| АСБ(3х95) | 156
10 | ГПП-1 ТП-252 - ТП-222 (яч31) |  | 26645 |  | 38 | 12 | 1966 | 396/12/0 | 2006
| АСБ(3х50) | 121
11 | ГПП-1 Яч.№39 - КНТП-34 |  | 26645 |  | 167 | 52 | 1967 | 12л/12/0 | 2015 | Т
| АСБ(3х95) | 420
12 | ГПП-1 Яч.№39 - КНТП-241 |  | 26645 |  | 87 | 87 | 1966 | 12л/12/0 | 2014 | Т
| АСБ(3х95) | 200
13 | ГПП2 Яч.№3 - ТП-39 |  | 30738 |  | 346 | 104 | 1966 | 12л/12/0 | 2014
| АСБ(3х50) | 300
14 | ГПП-2 Яч.№20 - ТП-94т-2 |  | 30359 |  | 239 | 74 | 1975 | 12л/12/0 | 2011
| ААШВ(3х120) | 550
15 | ГПП-2 Яч.№25 - ТП-92т-2 |  | 30359 |  | 281 | 87 | 1975 | 12л/12/0 | 2011
| ААШВ(3х120) | 645
16 | ГПП-2 ТП-922-ТП-912 (яч.25) |  | 30359 |  | 22 | 7 | 1975 | 396/12/0 | 2015
| ААШВ(3х70) | 70
17 | ГПП-2 ТП-922-ТП-902 (яч.25) |  | 30359 |  | 63 | 20 | 1975 | 396/12/0 | 2015
| ААШВ(3х70) | 200
18 | ГПП-2 Яч.№27 - ТП-72 |  | 30280 |  | 180 | 57 | 1975 | 12л/12/0 | 2011
| АСБ(3х95) | 456
19 | ГПП-2 ТП-72 - ТП-70 (яч.27) |  | 30280 |  | 31 | 10 | 1974 | 396/12/0 | 2014
| АСБ(3х95) | 86
20 | ГПП-2 ТП-70-ТП-68"А" (яч.27) |  | 30280 |  | 44 | 14 | 1974 | 396/12/0 | 2014
| АСБ(3х95) | 120
21 | ГПП-2 Яч.№28 - ТП-66 |  | 30211 |  | 197 | 62 | 1972 | 12л/12/0 | 2008
| АСБ(3х70) | 600
22 | ГПП-2 ТП-66 - ТП-69 (яч.28) |  | 30211 |  | 63 | 20 | 1974 | 396/12/0 | 2014
| АСБГ(3х70) | 200
23 | ГПП-2 Яч.№37 - ТП-95т-2 |  | 30359 |  | 319 | 92 | 1975 | 12л/12/0 | 2011
| ААШВ(3х185) | 560
24 | ГПП-2 ТП-952 - ТП-961 (яч.37) |  | 30359 |  | 44 | 14 | 1976 | 396/12/0 | 2016
| ААШВ(3х120) | 120
25 | ГПП-2 ТП-961-ТП-971 ячэ.37) |  | 30359 |  | 22 | 7 | 1976 | 396/12/0 | 2016
| ААШВ(3х120) | 60
26 | ГПП-2 Яч№41 - ТП-67 |  | 30211 |  | 172 | 54 | 1972 | 12л/12/0 | 2008
| АСБ(3х95) | 435
27 | ГПП-2 Яч.№41 - ТП-35 |  | 7114 |  | 97 | 30 | 1967 | 12л/12/0 | 2015
| АСБ(3х50) | 280
28 | ГПП-2 ТП-67 - ТП-68 (яч.41) |  | 30280 |  | 18 | 6 | 1972 | 396/12/0 | 2012
| АСБ(3х95) | 50
29 | ГПП-2 Яч.№43 - ТП-71 |  | 30280 |  | 225 | 71 | 1974 | 12л/12/0 | 2010
| ААШВ(3х120) | 580
30 | ГПП-2 ТП-361 - ТП-371 (яч.57) |  | 7114 |  | 38 | 12 | 1966 | 12л/12/0 | 2014
| АСБ(3х95) | 120
31 | ГПП-2 Яч.№64 - ТП-92т-1 |  | 30359 |  | 368 | 106 | 1975 | 12л/12/0 | 2011
| АСБГ(3х185) | 645
32 | ГПП-2 ТП-921 - ТП-901 (яч.64) |  | 30359 |  | 63 | 20 | 1975 | 396/12/0 | 2015
| АСБГ(3х70) | 200
33 | РП-1 Яч.№19 - ТП-5 |  | 17243 |  | 39 | 12 | 1965 | 12л/12/0 | 2013
| СББ(3х95) | 145
34 | РП-2 ТП-762 - ТП-772 (яч.5) |  | 3473 |  | 32 | 10 | 1971 | 12л/12/0 | 2019
| ААШВ(3х95) | 120
35 | РП-2 Яч.№17 - ТП-77 т-1 |  | 3473 |  | 32 | 10 | 1971 | 12л/12/0 | 2019
| ААШВ(3х95) | 120
36 | ГПП-2 ТП-921 - ТП-911 (яч.64) |  | 30359 |  | 27 | 7 | 1975 | 396/12/0 | 2015
| ААШВ(3х70) | 70
1 | ГПП-1 Яч.№6 - КНТП-32т-2 |  | 26645 |  | 189 | 59 | 1966 | 12л/12/0 | 2014
| АСБ(3х95) | 380
2 | ГПП-1 Яч.№6 - КНТП-27т-2 |  | 26645 |  | 240 | 76 | 1966 | 12л/12/0 | 2014
| АСБ(3х95) | 620
3 | ГПП-1 Яч.№14 - ТП-281 |  | 26645 |  | 196 | 62 | 1966 | 12л/12/0 | 2014
| АСБГ(3х95) | 500
4 | ГПП-1 ТП-281 - ТП-271 (яч.14) |  | 26645 |  | 38 | 12 | 1966 | 396/12/0 | 2006
| АСБ(3х50) | 120
5 | ГПП-1 Яч.№16 - КНТП-331 |  | 26645 |  | 153 | 48 | 1966 | 12л/12/0 | 2014
| АСБ(3х95) | 380
6 | ГПП-1 КНТП-251 - КНТП-242 (яч.17) |  | 26645 |  | 25 | 7 | 1966 | 12л/12/0 | 2014
| АСБ(3х50) | 50
7 | ГПП-1 Яч.№19 - ТП-23т-1 |  | 26645 |  | 87 | 27 | 1966 | 12л/12/0 | 2014
| АСБ(3х120) | 200
8 | ГПП-1 ТП-231-ТП-221 (яч.19) |  | 26645 |  | 29 | 9 | 1966 | 396/12/0 | 2004
| ААШВ(3х120) | 80
9 | ГПП-1 ТП-221 -ТП-202 (яч.19) |  | 26645 |  | 25 | 8 | 1964 | 396/12/0 | 2004
| АСБ(3х50) | 80
10 | ГПП-1 Яч.№36-КНТП-33т-2 |  | 26645 |  | 152 | 45 | 1966 | 12л/12/0 | 2014 | Т
| АСБ(3х95) | 380
11 | ГПП-1 Яч.№38-КНТП-23т-2 |  | 26645 |  | 87 | 27 | 1966 | 12л/12/0 | 2014
| АСБ(3х120) | 200
12 | ГПП-1 КНТП-232 -КНТП-211 (яч.38) |  | 26645 |  | 25 | 8 | 1966 | 396/12/0 | 2006
| АСБ(3х50) | 80
13 | ГПП-2 Яч.№4 - ТП-37т-2 |  | 7114 |  | 152 | 45 | 1966 | 12л/12/0 | 2014
| АСБ(3х95) | 380
14 | ГПП-2 ТП-372 - ТП-362 (яч.4) |  | 7114 |  | 38 | 12 | 1966 | 12л/12/0 | 2014
| АСБ(3х50) | 120
15 | ГПП-2 ТП-372 - ТП-302 (яч.4) |  | 030394 |  | 144 | 43 | 1966 | 12л/12/0 | 2014
| АСБ(3х70) | 400
16 | ГПП-2 ТП-942 - ТП-932 (яч..20) |  | 30359 |  | 43 | 14 | 1975 | 396/12/0 | 2015
| ААБ(3х120) | 117
17 | ГПП-2 Яч.№32 - ТП-94т-1 |  | 30359 |  | 252 | 78 | 1975 | 12л/12/0 | 2011
| ААШВ(3х120) | 580
18 | ГПП-2 ТП-941 - ТП-931 (яч.32) |  | 30359 |  | 43 | 14 | 1975 | 396/12/0 | 2015
| ААБР(3х120) | 117
19 | ГПП-2 Яч.№51 - ТП-95т-1 |  | 30359 |  | 319 | 92 | 1975 | 12л/12/0 | 2011 | Т
| ААШВ(3х185) | 560
20 | ГПП-2 ТП-951 - ТП-962 (яч..51) |  | 30359 |  | 44 | 14 | 1976 | 396/12/0 | 2016 | Т
| ААШВ(3х120) | 120
21 | ГПП-2 ТП-962 - ТП-972 (яч.51) |  | 30359 |  | 22 | 7 | 1976 | 396/12/0 | 2016 | Т
| ААБ(3х120) | 60
22 | ГПП-2 Яч.№57 - ТП-361 |  | 7114 |  | 156 | 49 | 1966 | 12л/12/0 | 2014
| АСБ(3х95) | 390
Кабельные линии в сторону ООО Литейный завод "РосАЛит" |  |  |  |  | L= | 8325 | м
1 | ГПП-1 Яч.№9 - ТП-9 |  | 26645 |  | 140 | 42 | 1963 | 12л/12/0 | 2011
| АСБ(3х120) | 520
2 | ГПП-1 Яч.37 - КНТП-7 |  | 26645 |  | 138 | 43 | 1965 | 12л/12/0 | 2013
| АСБ(3х95) | 430
3 | ГПП-1 КНТП-7 - КНТП-8 (яч.37) |  | 26645 |  | 36 | 11 | 1965 | 12л/12/0 | 2013
| АСБ(3х50) | 115
4 | ГПП-2 Яч.№10 - ТП-492 |  | 30200 |  | 120 | 38 | 1968 | 12л/12/0 | 2016
| АСБ(3х95) | 275
5 | ГПП-2 ТП-492 - ТП-482 (яч.10) |  | 30200 |  | 13 | 4 | 1968 | 12л/12/0 | 2016
| АСБ(3х95) | 30
6 | ГПП-2 ТП-461 - ТП-451 (яч.12) |  | 30200 |  | 14 | 5 | 1967 | 12л/12/0 | 2015
| АСБ(3х50) | 45
7 | ГПП-2 ТП-461 - ТП-441 (яч.12) |  | 30200 |  | 25 | 8 | 1969 | 12л/12/0 | 2017
| ААШВ(3х70) | 110
8 | ГПП-2 Яч.№13-РП-3яч.№12 |  | 30200 |  | 252 | 76 | 1969 | 12л/12/0 | 20017
| АСБ2(3х185) | 700
9 | ГПП-2 Яч.№33 - ТП-103 |  | 38916 |  | 91 | 28 | 1976 | 12л/12/0 | 2012
| АСБГ(3х95) | 210
10 | ТП-103-ТП-85 |  |  |  | 29.7 | 9.45 |  | 396/12/0
| АСБ 3х95 | 90
11 | ГПП-2 Яч.№40 - ТП-49т-1 |  | 30200 |  | 115 | 36 | 1967 | 12л/12/0 | 2015
| АСБ(3х95) | 265
12 | ГПП-2 ТП-491 - ТП-481 (яч.40) |  | 30200 |  | 13 | 4 | 1968 | 12л/12/0 | 2016
| АСБ(3х95) | 30
13 | ГПП-2 ТП-462 - ТП-452 (яч.56) |  | 30200 |  | 14 | 5 | 1967 | 12л/12/0 | 2015 | Т
| АСБГ(3х50) | 45
14 | ГПП-2 ТП-462 - ТП-442 (яч.56) |  | 30200 |  | 25 | 8 | 1969 | 12л/12/0 | 2017 | Т
| ААШВ(3х70) | 110
15 | ГПП-2 Яч.№60-РП-3яч.№17 |  | 30200 |  | 288 | 86 | 1973 | 12л/12/0 | 2009
| АСБ2(3х185) | 800
16 | ГПП-2 Яч.№5 - печь №16 |  | 7114 |  | 87 | 27 | 1967 | 12л/12/0 | 2015
| ААБ(3х95) | 200
17 | ГПП-2 Яч.№44 - печь№17 РУ-10кВ |  | 38829 |  | 83 | 26 | 1976 | 12л/12/0 | 2012
| ААБГ(3х95) | 190
18 | РП-1 Яч.№1 - ТП-2 |  | 17243 |  | 27 | 8 | 1962 | 12л/12/0 | 2010 | Т
| АСБ(3х95) | 100
19 | РП-1 Яч.№3 - ТП-14 |  | 17243 |  | 52 | 16 | 1962 | 12л/12/0 | 2010
| АСБ(3х70) | 230
20 | РП-1 ТП-14 - ТП-15 (яч.3) |  | 17243 |  | 2 | 1 | 1962 | 12л/12/0 | 2010
| АСБ(3х70) | 10
21 | РП-1 ТП-15 - ТП-79 (яч.3) |  | 17243 |  | 2 | 1 | 1962 | 12л/12/0 | 2010
| АСБ(3х70) | 10
22 | РП-1 Яч.№4 - ТП-1 |  | 17243 |  | 38 | 11 | 1962 | 12л/12/0 | 2010
| АСБ(3х95) | 110
23 | РП-1 Яч.№6 - ТП-13 |  | 17243 |  | 81 | 25 | 1962 | 12л/12/0 | 2010
| АСБ(3х70) | 360
24 | РП-1 ТП-13 - ТП-12 (яч.6) |  | 17243 |  | 2 | 1 | 1962 | 12л/12/0 | 2010
| АСБ(3х70) | 10
25 | РП-1 Яч.№7 - ТП-3"А" |  | 17243 |  | 39 | 12 | 1962 | 12л/12/0 | 2010
| ААШВ(3х120) | 145
26 | РП-1 Яч.№14 - ТП-3 |  | 17243 |  | 36 | 11 | 1962 | 12л/12/0 | 2010 | Т
| СББ(3х95) | 135
27 | РП-1 Яч.№15 - ТП-4 |  | 17243 |  | 36 | 11 | 1962 | 12л/12/0 | 2010 | Т
| СББ(3х95) | 135
28 | РП-1 Яч.№20 - ТП-10 |  | 17243 |  | 108 | 33 | 1962 | 12л/12/0 | 2010 | Т
| АСБ(3х70) | 480
29 | РП-1 ТП-10 - ТП-11 (яч.10) |  | 17243 |  | 2 | 1 | 1962 | 12л/12/0 | 2010 | Т
| АСБ(3х70) | 10
30 | РП-3 Яч.№1 - КНТП-43 |  | 30200 |  | 56 | 18 | 1992 | 12л/12/0 | 2016
| ААШВ(3х120) | 155
31 | РП-3 Яч.№2 - КНТП-412 |  | 30200 |  | 129 | 39 | 1992 | 12л/12/0 | 2016
| ААШВ(3х150) | 260
32 | РП-3 КНТП-412 - КНТП-402 (яч.2) |  | 30200 |  | 13 | 4 | 1992 | 12л/12/0 | 2016
| ААШВ(3х120) | 30
33 | РП-3 Яч.№4 - яч.№27 |  | 30200 |  | 15 | 5 | 1966 | 12л/12/0 | 2014
| АСБ(3х240) | 30
34 | РП-3 Яч.№5 - ИАТ-2,5 №1 |  | 30200 |  | 50 | 15 | 1968 | 12л/12/0 | 2016
| АСБ(3х70) | 140
35 | РП-3 Яч.№6 - ИАТ-2,5 №2 |  | 30200 |  | 43 | 13 | 1968 | 12л/12/0 | 2016
| АСБ(3х95) | 120
36 | РП-3 Яч.№7 - ИАТ-2,5 №3 |  | 30200 |  | 44 | 14 | 1968 | 12л/12/0 | 2016
| АСБ(3х95) | 100
37 | РП-3 Яч.№8 - ИАТ-2,5 №4 |  | 30200 |  | 22 | 7 | 1968 | 12л/12/0 | 2016 | Т
| АСБ(3х95) | 70
38 | РП-3 Яч.№9 - ИАТ-2,5 №5 |  | 30200 |  | 13 | 4 | 1968 | 12л/12/0 | 2016
| АСБ(3х95) | 65
39 | РП-3 Яч.№10-ИАТ-2,5 №6 |  | 30200 |  | 13 | 4 | 1968 | 12л/12/0 | 2016
| АСБ(3х95) | 60
40 | РП-3 Яч.№11 - КНТП-471 |  | 30200 |  | 129 | 39 | 1992 | 12л/12/0 | 2016
| ААШВ(3х120) | 260
41 | РП-3 Яч.№18 - КНТП-472 |  | 30200 |  | 139 | 42 | 1992 | 12л/12/0 | 2016
| ААШВ(3х150) | 280
42 | РП-3 Яч.№20-ИАТ-2,5 №7 |  | 30200 |  | 26 | 8 | 1968 | 12л/12/0 | 2016
| ААШВ(3х95) | 60
43 | РП-3 Яч.№21-ИАТ-2,5 №8 |  | 30200 |  | 26 | 8 | 1968 | 12л/12/0 | 2016
| ААШВ(3х95) | 60
44 | РП-3 Яч.№22-ИАТ-2,5 №9 |  | 30200 |  | 22 | 6 | 1968 | 12л/12/0 | 2016
| ААШВ(3х70) | 70
45 | РП-3 Яч.№24-ИАТ-2,5 №11 |  | 30200 |  | 26 | 8 | 1968 | 12л/12/0 | 2016
| ААШВ(3х95) | 80
46 | РП-3 Яч.№25-ИАТ-2,5 №12 |  | 30200 |  | 39 | 12 | 1975 | 12л/12/0 | 2011
| ААШВ(3х95) | 90
47 | РП-3 Яч.№28-ИАТ-2,5 №13 |  | 30200 |  | 41 | 13 | 1975 | 12л/12/0 | 2011
| ААШВ(3х95) | 95
48 | РП-3 Яч.№29 - КНТП-411 |  | 30200 |  | 87 | 22 | 1992 | 12л/12/0 | 2016
| ААШВ(3х120) | 240
49 | РП-3 КНТП-411 - КНТП-401 (яч.29) |  | 30200 |  | 13 | 4 | 1992 | 12л/12/0 | 2016
| ААШВ(3х120) | 30
50 | РП-3 Яч.№30 - КНТП-42 |  | 30200 |  | 52 | 17 | 1992 | 12л/12/0 | 2016
| ААШВ(3х120) | 130
Кабельные линии в сторону "TRELLEBORG" |  |  |  |  | L= | 550 | м
1 | ГПП-2 Яч.№12 - ТП-46т-1 |  | 7114 |  | 93 | 28 | 1967 | 12л/12/0 | 2015
| АСБ(3х95) | 290
2 | ГПП-2 Яч.№56 - ТП-46т-2 |  | 7114 |  | 80 | 24 | 1967 | 12л/12/0 | 2015 | Т
| АСБ(3х95) | 260
Кабельные линии 6 корпуса "Леони Заволжье" |  |  |  |  | L= | 3040 | м
1 | РП-8 Яч.№8 - ТП-1131 |  | 31001 |  | 110 | 35 | 2008 | 396/12/0 | -
| АСБ(3х120) | 250
2 | РП-8 ТП-1131 - ТП-1121 (яч.8) |  | 31002 |  | 96.8 | 30.8 | 2008 | 396/12/0 | -
| АСБ(3х120) | 230
3 | РП-8 Яч.№11 - ТП-1141 |  |  |  | 206.8 | 65.8 | 2008 | 396/12/0 | -
| АСБ(3х120) | 460
4 | РП- 8 Яч.№17 - ТП-1132 |  | 31001 |  | 110 | 35 | 2008 | 396/12/0 | -
| АСБ(3х120) | 240
5 | РП-8 ТП-1132 - ТП-1122 (яч.17) |  | 31002 |  | 96.8 | 30.8 | 2008 | 396/12/0 | -
| АСБ(3х120) | 210
6 | РП-8 Яч.№22 - ТП-1142 |  |  |  | 206.8 | 65.8 | 2008 | 396/12/0 | -
| АСБ(3х120) | 460
7 | РП-8 Яч.№2 - ТП-1181 |  | 30738 |  | 41.8 | 13.3 | 2008 | 396/12/0 | -
| АСБ(3х120) | 95
8 | РП-8 Яч.№26 - ТП-1182 |  | 30738 |  | 41.8 | 13.3 | 2008 | 396/12/0 | -
| АСБ(3х120) | 95
9 | ГПП2 Яч.№45-РП-8 яч.№20 |  | 136563 |  | 300 | 96 | 1976 | 12л/12/0 | 2012
| ААШВ2(3х240) | 500
10 | ГПП2 Яч.№49-РП-8 яч.№6 |  | 136563 |  | 300 | 96 | 1976 | 12л/12/0 | 2012
| ААШВ2(3х240) | 500
Кабельные линии 10кВ объектов и оборудования, находящихся на консервации |  |  |  |  | L= | 860 | м |  |  |  | 5155
1 | РП-2 Яч.№1 - АЭК-500 |  | 3473 |  | 15 | 5 | 1999 | 12л/12/0 | 2011
| АСБ(3Х240) ААШВу(3х120) | 150
2 | РП-3 Яч.№19 - ИАТ-2,5 №0 |  | 30200 |  | 77 | 22 | 1968 | 12л/12/0 | 2004
| АСБ(3х95) | 150
3 | РП-3 Яч.№23 - ИАТ-2,5 №10 |  | 30200 |  | 22 | 6 | 1968 | 12л/12/0 | 2004
| ААШВ(3х70) | 75
4 | РП-6 Яч.№1 - РУ печи№22 |  | 40793 |  | 22 | 7 | 1992 | 12л/12/0 | 2004
| АСБ(3х95) | 55
5 | РУ печи22 - тр-р печи№22 |  | 40793 |  | 5 | 2 | 1992 | 12л/12/0 | 2004
| АСБ(3х95) | 15
6 | РП-6 Яч.№3 - РУ печи№23 |  | 40793 |  | 20 | 6.3 | 1992 | 12л/12/0 | 2004
| АСБ(3х95) | 50
7 | РУ печи23 - тр-р печи№23 |  | 40793 |  | 5 | 2 | 1992 | 12л/12/0 | 2004
| АСБ(3х95) | 50
8 | РП-6 Яч.№13 - РУ печи№24 |  | 40793 |  | 18 | 6 | 1992 | 12л/12/0 | 2004
| АСБ(3х95) | 45
9 | РУ печи24 - тр-р печи№24 |  | 40793 |  | 5 | 2 | 1992 | 12л/12/0 | 2004
| АСБ(3х95) | 15
10 | РП-6 Яч.№15 - РУ печи№25 |  | 40793 |  | 16 | 5 | 1992 | 12л/12/0 | 2004
| АСБ(3х95) | 40
11 | РУ печи25 - тр-р печи№25 |  | 40793 |  | 5 | 2 | 1992 | 12л/12/0 | 2004
| АСБ(3х95) | 15
12 | РП-7 Яч.№4 - ТП-84 |  | 9219 |  | 54 | 16 | 1969 | 12л/12/0 | 2005
| ЦАСБу(3х120) | 200
Резервные кабельные линии 10кВ |  |  |  |  | L= | 4295 | м
1 | ТП-18 - ТП-762 |  | 3473
| АСБ(3х95) | 60
2 | ТП-14, 15 - РП-6 |  | 68734
| АСБ(3х95) | 150
3 | ТП-14,15-ТП-9,10,11 |  | 68734
| АСБ(3х95) | 60
4 | ТП-13 - ТП-9,10,11 |  | 68734 | [6 empty] | ТО
| АСБ(3х95) | 50
5 | ТП-52 - ТП-53 |  | 17243
| ААШВ(3х120) | 120
6 | ТП-9 - ТП-8 |  | 68734
| ААШВ(3х120) | 300
7 | ГПП-1яч.37 - ТП-8 |  | 26645
| АСБ(3х95) | 430
8 | ГПП-1яч.26 - ТП-6 |  | 26645
| АСБ(3х95) | 170
9 | ТП-16 - ТП-111 |  | 26645
| ААШВ(3х95) | 80
10 | ТП-19 - ТП-77 |  | 3473
| АСБ(3х95) | 70
11 | ТП-39 - ТП-35 |  | 136563 |  |  |  | 2006
| АСБ(3х95) | 200
12 | ТП-39 - ТП-371 |  | 136563
| АСБ(3х95) | 40
13 | ТП-34 - ТП-332 |  | 26645
| АСБ(3х95) | 40
14 | ТП-73 - ТП-56 |  | 30393
| АСБ(3х95) | 70
15 | ТП-72 - ТП-71 |  | 30280 | [6 empty] | ТО
| АСБ(3х95) | 100
16 | ТП-67 - ТП-71 |  | 30211
| АСБ(3х95) | 120
17 | ТП-401 - ТП-402 |  | 30200
| АСБ(3х95) | 25
18 | ТП-202 - ТП-221 |  | 26645
| АСБ(3х95) | 150
19 | ТП-201 - ТП-212 |  | 26645
| АСБ(3х95) | 100
20 | ГПП-1яч.3 - РП-2яч.16 |  | 26645
| ААШВу(3х120) | 450
21 | ГПП-1яч.41-РП-2яч.4 |  | 26645
| ААШВу(3х120) | 450
22 | ТП-21 - ТП-222 |  | 26645 |  |  |  | 2010-12-01
| АСБ(3х50) | 40
23 | ТП-471 - ТП-451 |  | 30200
| ААШВ(3х120) | 155
24 | ТП-472 - ТП-452 |  | 30200
| ААШВ(3х120) | 130
25 | ТП-23 - ТП-24 |  | 26645 |  |  |  | 2012 |  |  | ТО
| АСБ(3х95) | 50
26 | ТП-24 - ТП-25 |  | 26645 |  |  |  | 2012
| АСБ(3х95) | 85
27 | РП-5 Яч.№1 - ТП-102т-2 |  | 30361 |  |  |  | 1977
| ААШВ(3х95) | 300
28 | РП-5 Яч.№15- ТП-102т-1 |  | 30361 |  |  |  | 1977
| ААШВ(3х95) | 300
Воздушные ЛЭП-10кВ |  |  |  |  | L= | 300 | м
1 | ВЛ-10кВ от яч.42 до СОП-2 |  | 030772 |  | 43 | 14 | 1992 | 180/36/12 | 2007
| АС-70 | 300
Опора ж/б 5шт
Выключатели нагрузки
1 | ВН ТП-55 |  | 7678 |  | 23 | 7 | 1968 | 48/12/6 | 2016
2 | ВН ТП-74 |  | 10113 |  | 23 | 7 | 1970 | 48/12/6 | 2018
3 | ВН ТП-75 |  | 9356 |  | 23 | 7 | 1970 | 48/12/6 | 2018
4 | ВН ТП-53 |  | 9369 |  | 23 | 7 | 1970 | 48/12/6 | 2018
5 | ВН ТП-52 |  | 9369 |  | 23 | 7 | 1970 | 48/12/6 | 2018
6 | ВН ТП-73 |  | 9355 |  | 23 | 7 | 1970 | 48/12/6 | 2018
7 | ВН ТП-76 т-1 |  | 18192 |  | 23 | 7 | 1971 | 48/12/6 | 2019
8 | ВН ТП-76 т-2 |  | 18192 |  | 23 | 7 | 1971 | 48/12/6 | 2019
9 | ВН АЭК 500 |  | 39258 |  | 23 | 7 | 1977 | 48/12/6 | 2017
10 | ВН ТСН ГПП-2 |  | 36405 |  | 23 | 7 | 1967 | 48/12/6 | 2019
11 | ВН ТСН ГПП-2 |  | 36405 |  | 23 | 7 | 1967 | 48/12/6 | 2019
12 | ВН ТП-103 |  | 38916 |  | 23 | 7 | 1976 | 48/12/6 | 2016
Выключатели нагрузки в сторону ЗФ ООО "УАЗ"
1 | ВНА ТП-66 |  | 153834 |  | 23 | 7 | 2007 | 48/12/6 | 2019
2 | ВН ТП-67 |  | 28063 |  | 23 | 7 | 1972 | 48/12/6 | 2016 | ТО
3 | ВН ТП-68 |  | 25782 |  | 23 | 7 | 1972 | 48/12/6 | 2016 | ТО
4 | ВН ТП-68"А" |  | 34560 |  | 23 | 7 | 1974 | 48/12/6 | 2018
5 | ВН ТП-69 |  | 31075 |  | 23 | 7 | 1974 | 48/12/6 | 2018
6 | ВН ТП-70 |  | 31074 |  | 23 | 7 | 1974 | 48/12/6 | 2018
7 | ВН ТП-71 |  | 29174 |  | 23 | 7 | 1974 | 48/12/6 | 2018
8 | ВН ТП-72 |  | 29175 |  | 23 | 7 | 1975 | 48/12/6 | 2019
9 | ВН ТП-77 т-1 |  | 18193 |  | 23 | 7 | 1971 | 48/12/6 | 2019
10 | ВН ТП-77 т-2 |  | 18193 |  | 23 | 7 | 1971 | 48/12/6 | 2019
11 | ВН ТП-90 т-1 |  | 35719 |  | 23 | 7 | 1975 | 48/12/6 | 2019
12 | ВН ТП-90 т-2 |  | 35719 |  | 23 | 7 | 1975 | 48/12/6 | 2019
13 | ВН ТП-91 т-1 |  | 36613 |  | 23 | 7 | 1975 | 48/12/6 | 2019
14 | ВН ТП-91 т-2 |  | 36613 |  | 23 | 7 | 1975 | 48/12/6 | 2019
15 | ВН ТП-92 т-1 |  | 35718 |  | 23 | 7 | 1975 | 48/12/6 | 2019
16 | ВН ТП-92 т-2 |  | 35718 |  | 23 | 7 | 1975 | 48/12/6 | 2019
17 | ВН ТП-93 т-2 |  | 37212 |  | 23 | 7 | 1975 | 48/12/6 | 2019 | ТО
18 | ВН ТП-94 т-2 |  | 36862 |  | 23 | 7 | 1975 | 48/12/6 | 2019 | ТО
19 | ВН ТП-95 т-2 |  | 36975 |  | 23 | 7 | 1975 | 48/12/6 | 2019
20 | ВН ТП-96 т-1 |  | 39235 |  | 23 | 7 | 1976 | 48/12/6 | 2016
21 | ВН ТП-97 т-1 |  | 37605 |  | 23 | 7 | 1976 | 48/12/6 | 2016
22 | ВН ТП-111 |  | 138729 |  | 23 | 7 | 1988 | 48/12/6 | 2016 | К
1 | ВН ТП-93 т-1 |  | 37212 |  | 23 | 7 | 1975 | 48/12/6 | 2019
2 | ВН ТП-94 т-1 |  | 36862 |  | 23 | 7 | 1975 | 48/12/6 | 2019
3 | ВН ТП-95 т-1 |  | 36975 |  | 23 | 7 | 1975 | 48/12/6 | 2019 | Т
4 | ВН ТП-96 т-2 |  | 39235 |  | 23 | 7 | 1976 | 48/12/6 | 2016 | К
5 | ВН ТП-97 т-2 |  | 37605 |  | 23 | 7 | 1976 | 48/12/6 | 2016 | К
Оборудование 0,4кВ ТП-83
1 | Панель-1 |  | 7957 |  | 0 | 2 | 1970 | 120/12/6 | -
| Разъединитель I=1000А | Р1000
2 | Панель-2 |  | 7957 |  | 0 | 4 | 1970 | 120/12/6 | -
Рубильник с центр.
| приводом на I до 400А | 4шт
3 | Панель-3 |  | 7957 |  | 0 | 2 | 1970 | 120/12/6 | - | Т
Рубильник с центр.
| приводом на I до 400А | 4шт
4 | Панель-4 |  | 7957 |  | 0 | 2 | 1970 | 120/12/6 | -
| Разъединитель I=1000А | Р1000
5 | Панель-5 |  | 7957 |  | 0 | 2 | 1970 | 120/12/6 | -
| Разъединитель I=1000А | Р1000
6 | Панель-6 |  | 7957 |  | 0 | 4 | 1970 | 120/12/6 | -
Рубильник с центр.
| приводом на I до 400А | 4шт
7 | ШР-1 |  | 7957 |  | 57 | 16 | 2013 | 120/12/6 | 2013 | ТО
| Вводной автомат 400А | 1 шт |  |  |  | 1
| Автомат 100А | 8 шт |  |  |  | 8
| счетчик эл. энергии | 6 шт
| кабель АВВГ 4х95 | 5 м |  |  | 2.25 | 0.75 | 2013 | 396/12/0 | 2013 | Т
8 | Сборные шины |  | 7957 |  | 6 | 0 | 1970 | 180/0/12 | 2015 | ТО
9 | Осветительная арматура |  | 7957 |  | 0 | 0.6 | 1970 | 15л/12/6 | 2015 | ТО
2 светильника с ЛН
10 | Осветительные сети |  | 7957 |  | 4 | 1.2 | 1970 | 396/12/0 | 2010
11 | Щит освещения |  | 7957 |  | 0 | 6 | 1970 | 120/12/6 | 2010 | ТО
групповой ЩО-6
12 | Распределительная |  | 7957 |  | 1 | 0 | 1970 | 144/0/12 | 2015 | ТО
сеть заземления
13 | Пункт распред. На КПП-6 |  | 77482 |  | 154 | 68.2 | 1996 | 120/12/6 | 2016 | Т
| Светильник ЛСО | 10 шт | [7 empty] | Т
| щит освещения | 1 шт |  |  | 57 | 19 |  | 120/12/6 |  | Т
14 | Шкаф управления |  | 79095 |  | 105.6 | 45.8 | 1996 | 120/12/6 | 2016
| воротами юж.проходной | АЕ
РУ 0,4кВ КТП-119
1 | Сборные шины | 20 м | 70577 |  | 24 | 0 | 1993 | 180/0/12 | 2008
2 | Сети заземления | 20 м | 70577 |  | 2.4 | 0 | 1993 | 144/0/12 | 2008 | ТО
3 | Автомат А 3144 500А | 1 шт | 70577 |  | 12 | 3 | 1993 | 72/12/0 | 2017 | Т
4 | Автомат А 3144 500А | 1 шт | 70576 |  | 12 | 3 | 1993 | 72/12/0 | 2017 | Т
5 | Рубильник БВ-10 1000 | 1 шт | 70577 |  | 12 | 3 | 1993 | 72/12/0 | 2017 | Т
6 | Рубильник БВ-10 1000 | 1 шт | 70576 |  | 12 | 3 | 1993 | 72/12/0 | 2017
7 | Рубильник БПВ-2 250/200 | 5 шт | 70577 |  | 60 | 15 | 1993 | 72/12/0 | 2017 | Т
8 | Рубильник БПВ-2 250/200 | 5 шт | 70576 |  | 60 | 15 | 1993 | 72/12/0 | 2017
9 | Автомат ВА 57-35 250А | 1 шт | 70577 |  | 12 | 3 | 1993 | 72/12/0 | 2017 | Т
10 | Автомат ВА 57-35 250А | 1 шт | 70576 |  | 12 | 3 | 1993 | 72/12/0 | 2017 | Т
11 | Секц. аппарат ЯБПВУ | 1 шт | 70577 |  | 12 | 3 | 1993 | 72/12/0 | 2013 | Т
Кабельные линии 0,4кВ
1 | Каб.ЛЭП от инженерного |  | 30511 |  | 162 | 48.6 | 1985 | 144/12/0 | 2009
корпуса до ПТУ
| АСБ(3х120)+(1х35) | 450
2 | Каб.ЛЭП от ПТУ до УПЦ |  | 30908 |  | 63.8 | 20.3 | 2000 | 20л/24/12 | 2010
| АВВГ 4х95 | 145
3 | Каб.ЛЭП от ТП-102 до
корпуса гл.метролога
| ААБл(3х95) от ТП-1021 | 100 | 30731 |  | 27 | 8.1 | 1991 | 144/12/0 | 2015
| АВВГ(4х95) от ТП-1021 | 30 | 30731 |  | 17.4 | 5.4 | 1991 | 144/12/0 | 2015
| Автомат А-3144 | 400А | 30731 |  | 12 | 3 | 1991 | 72/12/0 | 2015
Воздушные линии охранного и наружного освещения
1 | Линия №2 на ж/б опорах | 50шт + 3пр. | 30166 |  | 215.04 | 82.06 | 1970 | 15л/36/12 | 2015
от корпуса №3 вдоль администр.здания, инж.корпуса, эксперим. цеха
ТП-24/2 фидер2
| кабель АВВГ 4х50 | 18 м |  |  | 6.84 | 2.16
ЩО-1 (ул. освещ. линия 2,3)
| автомат А-3716 80А | 1 шт |  |  |  | 1
ШУ-1 (ул. освещ. линия 2,3)
| конт.ПМ 12-160150У3 160А | 1 шт |  |  |  | 4
| кабель АВВГ 4х50 | 150м |  |  | 57 | 18
| провод А (1х25) | 4 км |  |  | 80 | 24
| кабель ВВГ 3х1,5 | 80 м |  |  | 20 | 6.4
| прожектор 250Вт | 3 шт |  |  |  | 1.5
| светильник ЖКУ-100 | 50 шт |  |  |  | 25
| лампа SON 100Вт | 50 шт
| заземление | 640 м |  |  | 51.2
2 | Линия №3 на ж/б опорах | 55шт + 5пр. | 30362 |  | 314.86 | 109.6 | 1977 | 15л/36/12 | 2007
от корпуса№3 вокруг корпуса №5, вдоль ЦВЗТ, корп. складов, склада ОСП, корпуса№4
ТП-24/2 фидер2
| кабель АВВГ 4х50 | 18 м |  |  | 6.84 | 2.16
ЩО-1 (ул. освещ. линия 2,3)
| автомат А-3124 100А | 1 шт |  |  |  | 1
ШУ-1 (ул. освещ. линия 2,3)
| конт.ПМ 12-160150У3 160А | 1 шт |  |  |  | 4
| кабель АВВГ 4х50 | 200 м |  |  | 76 | 24
| провод А (1х25) | 6,5 км |  |  | 130 | 39
| кабель ВВГ 3х1,5 | 118 м |  |  | 29.5 | 9.44
| прожектор 250Вт | 5 шт |  |  |  | 2.5
| светильник ЖКУ-100 | 55 шт |  |  |  | 27.5
| лампа SON 100Вт | 55 шт
| заземление | 906,5 м |  |  | 72.52
3 | Линия №4 на ж/б опорах | 47шт +1пр. | 27657 |  | 206.1 | 73.54 | 1968 | 15л/36/12 | 2013
от Юж. проходной №8 (помещ. нач. караула) до КПП№1, освещ.дороги
Щитовая с ШР-1 4 группа
| кабель КГ 4х50 | 8 м |  |  | 3.04 | 0.96
ШУ-1 (ул. освещ. линия 4,5)
| автомат А-3722 250А | 1 шт |  |  |  | 2.5
| Вакуум. контактор 400А | 1 шт |  |  |  | 5
| кабель АВВГ 4х95 | 40 м |  |  | 17.6 | 5.6
| провод А (1х25) | 4,5 км |  |  | 90 | 27
| кабель ВВГ 3х1,5 | 106 м |  |  | 26.5 | 8.48
| прожектор 250Вт | 1 шт |  |  |  | 0.5
| светильник ЖКУ-100 | 47 шт |  |  |  | 23.5
| лампа SON 100Вт | 43 шт
| лампа индукцон. 120Вт | 4 шт
| заземление | 862 м |  |  | 68.96
4 | Линия №4А на ж/б опорах | 74шт + 1пр. | 27657 |  | 452.28 | 153.18 | 1968 | 15л/36/12 | 2013
от экспер.цеха (вх. тамбур) освещ.дороги от остановки ППС до зд.з/управления
ТП-53 магистральный
шинопровод М3 коробка К7
| кабель АВВГ 4х35 | 20 м |  |  | 4.8 | 1.44
ШНО-1
| автомат ВА 57-35 200А | 1 шт |  |  |  | 1
| Вакуум. контактор 400А | 1 шт |  |  |  | 5
| кабель АВВГ 4х70 | 550 м |  |  | 209 | 66
| провод А (1х25) | 4,8 км |  |  | 96 | 28.8
| кабель ВВГ 3х1,5 | 168 м |  |  | 42 | 13.44
| прожектор 250Вт | 1 шт |  |  |  | 0.5
| светильник ЖКУ-100 | 74 шт |  |  |  | 37
| лампа SON 100Вт | 28 шт
| лампа индукцон. 120Вт | 46 шт
| заземление | 1256 м |  |  | 100.48
5 | Линия №7 на ж/б опорах | 33шт+10пр. | 27657 |  | 119.78 | 50.9 | 1968 | 15л/36/12 | 2013
от КПП№7б до КПП№6 до Юж. Проходной №8
с ЩО-1 КПП7
| кабель КГ 4х16 | 40 м |  |  | 9.6 | 2.88
ЩО (ул. освещ. линия 7)
| автомат ВА 47-103 63А | 1 шт |  |  |  | 1
| кабель АВВГ 4х25 | 330 м |  |  | 79.2 | 23.76
| кабель ВВГ 3х1,5 | 22 м |  |  | 5.5 | 1.76
| прожектор 250Вт | 10 шт |  |  |  | 5
| светильник ЖКУ-250 | 33 шт |  |  |  | 16.5
| лампа SON 100Вт | 25 шт
| лампа ДРЛ-250 | 8 шт
| заземление | 234 м |  |  | 25.48
6 | Линия №8 на ж/б опорах | 15 шт | 31143 |  | 171.7 | 55.81 | 2000 | 15л/36/12 | 2015
от Пост.вышка №6б до ГПП-2
| с АП 50 50А |  |  |  |  | 1
| кабель ВВГ 4х10 | 1м |  |  | 0.24 | 0.07
| автомат АП 50 25А | 1 шт |  |  |  | 1
| кабель АВВГ 4х25 | 600 м |  |  | 144 | 43.2
| кабель ВВГ 3х1,5 | 38 м |  |  | 9.5 | 3.04
| светильник ЖКУ-250 | 15 шт |  |  |  | 7.5
| лампа ДРЛ-250 | 15 шт
| заземление | 224,5 м |  |  | 17.96
7 | Линия №10на ж/б опорах | 74шт | 27658 |  | 462.36 | 161.86 | 1969 | 15л/36/12 | 2014 | ТО
от корп.№2 вокруг корпусов №1,2
ТП-18 с фидера 4
| кабель КГ 4х70 | 15 м |  |  | 5.7 | 1.8
| контактор ПМА-6021 160А | 1 шт |  |  |  | 4
| кабель ВВГ 4х1,5 | 50 |  |  | 12 | 3.6
ШУ-1 (опора)
| пускатель ПМЕ |  |  |  |  | 2
| кабель АВВГ 4х50 | 100 м |  |  | 38 | 12
| провод А (1х50) | 8,5 км |  |  | 255 | 76.5
| провод СИП 4х16 | 0,5 км |  |  | 40 | 12
| кабель ВВГ 3х1,5 | 162 м |  |  | 40.5 | 12.96
| светильник ЖКУ-250 | 74 шт |  |  |  | 37
| лампа SON 100Вт | 56 шт
| лампа ДРЛ-250 | 18 шт
| заземление | 889,5 м |  |  | 71.16
8 | Линия №12 на ж/б опорах | шт | 30391 |  | 57.78 | 21.98 | 1979 | 15л/36/12 | 2009
от НОВ№4 (щит оператора) вокруг склада сырых песков
с РУ-04
| кабель АВВГ 4х25 | 20 м |  |  | 4.8 | 1.44
ШУ-2 (ул. освещ.)
| автомат АЕ 2056 80А | 1 шт |  |  |  | 1
| контактор ПМА-6021 160А | 1 шт |  |  |  | 4
| кабель АВВГ 4х25 | 50 м |  |  | 12 | 3.6
| провод А (1х25) | 1 км |  |  | 20 | 6
| кабель ВВГ 3х1,5 | 18 м |  |  | 4.5 | 1.44
| светильник ЖКУ-100 | 9 шт |  |  |  | 4.5
| лампа SON 100Вт | 9 шт
| заземление | 206 м |  |  | 16.48
9 | Линия №15 на ж/б опорах | 13шт+1пр. | 30513 |  | 60.34 | 22.95 | 1985 | 15л/36/12 | 2015
от мастерских ПЛ-81 мастерские, ПЛ-81, ФОК
с ШР-1 3 группа
| кабель АВВГ 4х25 | 12 м |  |  | 2.88 | 0.87
| контактор ПМА45 160А | 1 шт |  |  |  | 4
| провод А (1х25) | 1,5 км |  |  | 30 | 9
| кабель ВВГ 3х1,5 | 26 м |  |  | 6.5 | 2.08
| прожектор 250Вт | 1 шт |  |  |  | 0.5
| светильник ЖКУ-100 | 13 шт |  |  |  | 6.5
| лампа SON 100Вт | 13 шт
| заземление | 262 м |  |  | 20.96
10 | Линия №16 на ж/б опорах | 8 шт |  |  | 21.62 | 11.54 |  | 15л/36/12 | 2013
вдоль стоянки велосипедов
ЩО-1
| кабель ВВГ 4х6 | 3 м |  |  | 0.72 | 0.22
| автомат ВА 47-103 40А | 1 шт |  |  |  | 1
| провод А (1х16) | 0,2 км |  |  | 4 | 1.2
| кабель ВВГ 3х1,5 | 10 м |  |  | 2.5 | 0.8
| кабель АВВГ 4х25 | 60 м |  |  | 14.4 | 4.32
| светильник ЖКУ-100 | 8 шт |  |  |  | 4
| лампа SON 100Вт | 8 шт
11 | Линия №17 на ж/б опорах | 6 шт |  |  | 60.48 | 22.15 |  | 15л/36/12 | 2009
от Насосной 2-го подъема
с РУ-04
| кабель АВВГ 4х16 | 12 м |  |  | 2.88 | 0.87
| автомат АП 50 40А | 1 шт |  |  |  | 1
| кабель АВВГ 4х25 | 240 м |  |  | 57.6 | 17.28
| светильник ЖКУ-250 | 6 шт |  |  |  | 3
| лампа ДРЛ-250 | 6 шт
12 | Линия №18 на ж/б опорах | 9 шт |  |  | 40.2 | 18.68 |  | 15л/36/12 | 2008 | ТО
от Пост.вышки №6, периметр ОАО "ЗМЗ"
| с АП 50 |  |  |  |  | 1
| кабель АВВГ 4х6 | 2,5 м |  |  | 0.6 | 0.18
| автомат АП 50 25А | 1 шт |  |  |  | 1
| провод А (1х25) | 1,6 км |  |  | 32 | 9.6
| кабель АВВГ 4х50 | 20 м |  |  | 7.6 | 2.4
| светильник ЖКУ-250 | 9 шт |  |  |  | 4.5
| лампа ДРЛ-250 | 9 шт
13 | Линия №19 на ж/б опорах | 4 шт | 31143 |  | 193.88 | 60 | 2000 | 15л/36/12 | 2015
от СОП№2 по периметру отстойников
ТП-115
| ЯБПВУ 100А | 1 шт
| кабель АВВГ 4х50 | 10 м |  |  | 3.8 | 1.2
ШУ-1 (ул. освещ.)
| контактор ПМ 6021 160А | 1 шт |  |  |  | 4
| провод А (1х25) | 0,8 км |  |  | 16 | 4.8
| кабель АВВГ 4х50 | 400 м |  |  | 152 | 48
| светильник ЖКУ-250 | 4 шт |  |  |  | 2
| лампа ДРЛ-250 | 4 шт
| заземление | 276 м |  |  | 22.08
14 | Линия №19А на ж/б опорах | 12 шт | 31143 |  | 116.86 | 36.38 | 2000 | 15л/36/12 | 2015
от СОП№2
ТП-115
| ЯБПВУ 100А | 1 шт
| кабель АВВГ 4х50 | 80 м |  |  | 30.4 | 9.6
ЩО-3 (ул. освещ.)
| автомат А3720 100А | 1 шт |  |  |  | 1
| кабель АВВГ 4х25 | 150 м |  |  | 36 | 10.8
| провод А (1х25) | 1,15 км |  |  | 23 | 6.9
| кабель ВВГ 3х1,5 | 26 м |  |  | 6.5 | 2.08
| светильник ЖКУ-250 | 12 шт |  |  |  | 6
| лампа ДРЛ-250 | 12 шт
| заземление | 262 м |  |  | 20.96
15 | Линия №20 на ж/б опорах | 3 шт | 27657 |  | 9.92 | 5.48 | 1968 | 15л/36/12 | 2013
от Пост вышки №5в с АП-50
| кабель АВВГ 4х6 | 3 м |  |  | 0.72 | 0.22
| автомат АП50 16А | 1 шт |  |  |  | 1
| кабель АВВГ 4х10 | 30 м |  |  | 7.2 | 2.16
| провод А (1х16) | 0,1 км |  |  | 2 | 0.6
| светильник ЖКУ-250 | 3 шт |  |  |  | 1.5
| лампа ДРЛ-250 | 3 шт
16 | Линия №21 на ж/б опорах | 10 шт |  |  | 68.08 | 26.42 |  | 15л/36/12 | 2013
от щитовой мазутослива
| АП50 40А | 1шт |  |  |  | 1
| кабель АВВГ 4х25 | 47 м |  |  | 11.28 | 3.38
| кабель АВВГ 4х25 | 170 м |  |  | 40.8 | 12.24
| провод А (1х25) | 0,8 км |  |  | 16 | 4.8
| светильник ЖКУ-250 | 10 шт |  |  |  | 5
| лампа ДРЛ-250 | 10 шт
17 | Линия №22 на ж/б опорах | 8 шт |  |  | 110.88 | 38.26 |  | 15л/36/12 | 2009 | Т
от СОП№1
с ШР-2
| кабель АВВГ 4х25 | 12 м |  |  | 2.88 | 0.86
| автомат АП 50 50А(стена) | 1 шт |  |  |  | 1
| кабель АВВГ 4х25 | 450 м |  |  | 108 | 32.4
| светильник ЖКУ-100 | 8 шт |  |  |  | 4
| лампа SON 100Вт | 8 шт
18 | Линия №23 на ж/б опорах | 5 шт |  |  | 6.88 | 5.56 |  | 15л/36/12 | 2008
от СОП№1 с ШР-2
| кабель АВВГ 4х25 | 12 м |  |  | 2.88 | 0.86
| автомат АП 50 16А(стена) | 1 шт |  |  |  | 1
| провод А (1х16) | 0,2 км |  |  | 4 | 1.2
| светильник ЖКУ-100 | 5 шт |  |  |  | 2.5
| лампа SON 100Вт | 5 шт
19 | Линия №24 на ж/б опорах | 2 шт |  |  | 10.8 | 5.24 |  | 15л/36/12 | 2007
от Мазутонасосной
с РУ-04
| кабель АВВГ 4х6 | 10 м |  |  | 2.4 | 0.72
| автомат АП 50 25А | 1шт |  |  |  | 1
| кабель АВВГ 4х25 | 35 м |  |  | 8.4 | 2.52
| светильник ЖКУ-100 | 2 шт |  |  |  | 1
| лампа SON 100Вт | 2 шт
20 | Линия №25 на ж/б опорах | 4шт |  |  | 45.6 | 15.96 |  | 15л/36/12 | 2006
от Котельной №1
ТП-51 т-1 фидер2
| кабель АВВГ 4х6 | 30 м |  |  | 7.2 | 2.16
| АП 50 40А | 1 шт |  |  |  | 1
| кабель ВВГ 4х6 | 120 м |  |  | 38.4 | 10.8
| светильник ЖКУ-100 | 4 шт |  |  |  | 2
| лампа SON 100Вт | 4 шт
21 | Линия №26 на ж/б опорах | 3 шт |  |  | 32.88 | 12.36 |  | 15л/36/12 | 2008
от Паровой котельной
с ЯБПВУ-3
| кабель АВВГ 4х6 | 27 м |  |  | 6.48 | 1.94
ЩО (ул. освещ.)
| автомат АЕ 2056 16А | 1 шт |  |  |  | 1
| кабель АВВГ 4х10 | 110 м |  |  | 26.4 | 7.92
| светильник ЖКУ-100 | 3 шт |  |  |  | 1.5
| лампа SON 100Вт | 3 шт
22 | Линия №27 на ж/б опорах | 2 шт |  |  | 52.4 | 17.72 |  | 15л/36/12 | 2010
от ГПП-2
с ЩО-1 6 группа с Я-1
| кабель АВВГ 4х25 | 50м |  |  | 12 | 3.6
| автомат ВА 47 16А | 1 шт |  |  |  | 1
| кабель АВВГ 4х10 | 160 м |  |  | 38.4 | 11.52
| провод А (1х16) | 0,1 км |  |  | 2 | 0.6
| светильник ЖКУ-250 | 2 шт |  |  |  | 1
| лампа ДРЛ-250 | 2 шт
23 | Линия №28 на ж/б опорах | 5 шт | 27658 |  | 70 | 24.9 | 1969 | 15л/36/12 | 2014
от линии №10
| кабель ВВГ 3х4 | 270 м |  |  | 67.5 | 21.6
| кабель ВВГ 3х1,5 | 10 м |  |  | 2.5 | 0.8
| светильник ЖКУ-250 | 5 шт |  |  |  | 2.5
| лампа ДРЛ-250 | 5 шт
24 | Линия №29 на ж/б опорах | 3шт |  |  | 36 | 13.3 |  | 15л/36/12 | 2018
от склада масел и химикатов
с ЩО-3 3 группа
| кабель АВВГ 4х6 | 35м |  |  | 8.4 | 2.52
| автомат АП50М 25А(стена) | 1 шт |  |  |  | 1
| кабель АВВГ 4х25 | 90 м |  |  | 21.6 | 6.48
| провод А (1х25) | 0,3 км |  |  | 6 | 1.8
| светильник ЖКУ-250 | 3 шт |  |  |  | 1.5
| лампа ДРЛ-250 | 3 шт
25 | Линия №30 на ж/б опорах | 5 пр. |  |  | 48 | 17.9 |  | 15л/36/12 | 2008 | ТО
от склада УОиК
с ЩО-1 группа 4
| автомат ВА 47 25А | 1 шт |  |  |  | 1
| кабель АВВГ 4х16 | 200 м |  |  | 48 | 14.4
| прожектор 250Вт | 5 шт |  |  |  | 2.5
26 | Линия №31 на ж/б опорах | 2 пр. |  |  | 55.2 | 18.56 |  | 15л/36/12 | 2010 | ТО
Погруз. площадка №1
от РУ-04 компрессорной№1
| кабель АВВГ 4х16 | 70м |  |  | 16.8 | 5.04
| автомат АП50М 25А | 1 шт |  |  |  | 1
| кабель АВВГ 4х25 | 160 м |  |  | 38.4 | 11.52
| прожектор 250Вт | 2 шт |  |  |  | 1
27 | Линия №32 на ж/б опорах | 8 шт |  |  | 100.8 | 35.24 |  | 15л/36/12 | 2018
от насосной буф. емкостей Погруз. площадка №2
ЩО насосной
| кабель АВВГ 4х25 | 70м |  |  | 16.8 | 5.04
ЩО-1
| автомат АЕ 2056 25А |  |  |  |  | 1
| кабель АВВГ 4х25 | 350 м |  |  | 84 | 25.2
| светильник ЖКУ-250 | 8 шт |  |  |  | 4
| лампа ДРЛ-250 | 8 шт
28 | Линия №33 на ж/б опорах | 3 пр. |  |  | 16.8 | 6.54 |  | 15л/36/12 | 2008
от Участка метал. Отходов
| кабель АВВГ 4х25 | 70 м |  |  | 16.8 | 5.04
| прожектор 250Вт | 3 шт |  |  |  | 1.5
29 | Линия №33А на ж/б опорах | 2 пр. |  |  | 36 | 12.8 |  | 15л/36/12 | 2007
от Участка метал. Отходов
с ШР-1 3 группа
| кабель АВВГ 4х6 | 10м |  |  | 2.4 | 0.72
| автомат АП50М 10А(стена) |  |  |  |  | 1
| кабель АВВГ 4х25 | 140 м |  |  | 33.6 | 10.08
| прожектор 250Вт | 2 шт |  |  |  | 1
30 | Линия №34 на ж/б опорах | 2 пр. |  |  | 57.6 | 18.28 |  | 15л/36/12 | 2018
от "Альфа-Лаваль" до постовой вышки №4"б"
| кабель СИП 2х16 | 160м |  |  | 38.4 | 11.52
| автомат АЕК 16А | 2шт |  |  |  | 1
| кабель АВВГ 4х4 | 80м |  |  | 19.2 | 5.76

## Численность15 (hidden)
Расчет численности персонала для выполнения плана ТОиР на 2016 год
Фр.вр. по 2015г.=1947ч. |  |  |  | Фр.вр. (с учетом 12% невыходов)=1713ч. |  |  |  | КВ.Н=1 | КСМ=1 | НМ(Т)О=1100
(табл.2.1 стр.57 Н.А.Афанасьев "Система ТОР ЭО")
ТК.Т.Р= | ТК.Р+ТТ.Р
ТК.Т.Р= | #REF! | + | #REF! | = | #REF! |  | ч.час.
NP= | ТК.Т.Р |  |  | - | (стр.64 Н.А.Афанасьев "Система ТОР ЭО")
Кв.н×Фр.вр
NP= | #REF! |  |  | = | #REF! | чел.»20 чел.
| 1 | × | 1713
NМ(Т)О= | ТК.Т.Р×КСМ |  |  | - | (стр.64 Н.А.Афанасьев "Система ТОР ЭО")
НМ(Т)О
NМ(Т)О= | 35702,24 × 1 |  | = | #REF! |  | чел.»32 чел.
1100
NТ.О.Р=NР+NТО |  |  |  | - | (стр.64 Н.А.Афанасьев "Система ТОР ЭО")
NТ.О.Р=20+32=52чел.
Начальник цеха А.Г.Кузнецов